## Koptāme
BŪVNIECĪBAS KOPTĀME
Būves nosaukums: SIA "Bauskas alus" notekūdeņu attīrīšanas ietaišu izbūve
Objekta nosaukums:SIA "Bauskas alus" notekūdeņu attīrīšanas ietaišu izbūve
Objekta adrese: Bērzkalnu iela 77, Bauska, Bauskas novads
Tāme sastādīta 2023. gada 27. novembrī
Nr.p.k. | Objekta nosaukums | Objekta izmaksas (Euro)
1 | Vispārceltnieciskie darbi | 0
2 | Iekšējie un ārējie inženiertīkli | 0
3 | Labiekārtošanas darbi | 0
4 | Tehnoloģiskā sadaļa | #REF!
| Kopā bez PVN: | #REF!

## 1.KOPSAVILKUMS
Kopsavilkums Nr. 1
Vispārceltnieciskie darbi
Būves nosaukums: SIA "Bauskas alus" notekūdeņu attīrīšanas ietaišu izbūve
Objekta nosaukums:SIA "Bauskas alus" notekūdeņu attīrīšanas ietaišu izbūve
Objekta adrese: Bērzkalnu iela 77, Bauska, Bauskas novads
| Par kopējo summu, EUR |  |  | 0
| Kopējā darbietilpība, c/h |  |  | 0
Nr. p.k. | Kods, tāmes Nr. | Darba veids vai konstruktīvā elementa nosaukums | Tāmes izmaksas | Tai skaitā |  |  | Darb- ietilpība (c/h)
|  |  |  | darba alga | būvizstrādājumi | mehā- nismi
1 | 1-1 | Zemes darbi | 0 | 0 |  |  | 0
2 | 1-2 | Pamati, pamatnes | 0 | 0 | 0 | 0 | 0
3 | 1-3 | Būvkonstrukcijas | 0 | 0 | 0 | 0 | 0
4 | 1-4 | Jumts | 0 | 0 | 0 | 0 | 0
5 | 1-5 | Fasāde | 0 | 0 | 0 | 0 | 0
6 | 1-6 | Aiļu aizpildījumi | 0 | 0 | 0 | 0 | 0
7 | 1-7 | Sienas, starpsienas | 0 | 0 | 0 | 0 | 0
8 | 1-8 | Grīdas | 0 | 0 | 0 | 0 | 0
9 | 1-9 | Griestu apdare | 0 | 0 | 0 | 0 | 0
10 | 1-10 | Sienu apdare | 0 | 0 | 0 | 0 | 0
11 | 1-11 | Dažādi darbi | 0 | 0 | 0 | 0 | 0
12 | 1-12 | Būvlaukuma izmaksas | 0 | 0 | 0 | 0 | 0
|  | Kopā: | 0 | 0 | 0 | 0 | 0
|  | Virsizdevumi (12%) | 0
|  | t.sk. darba aizsardzība 2% | 0
|  | Peļņa (7%) | 0
|  | Kopā bez PVN: | 0

## 1.ZD
Lokālā tāme Nr. 1-1
Zemes darbi
Būves nosaukums: SIA "Bauskas alus" notekūdeņu attīrīšanas ietaišu izbūve
Objekta nosaukums:SIA "Bauskas alus" notekūdeņu attīrīšanas ietaišu izbūve
Objekta adrese: Bērzkalnu iela 77, Bauska, Bauskas novads
Tāme sastādīta 2023. gada tirgus cenās, pamatojoties uz AR, BK, GP, DOP daļas rasējumiem | [10 empty] | Tāmes izmaksa | 0 |  |  | euro
Nr.p.k. | Kods* | Būvdarbarbu nosaukums | Mērvienība | Daudzums | Vienības izmaksas | [5 empty] | Kopā uz visu apjomu
[5 empty] | Laika norma (c/h) | darba samaksas likme * (euro/h) | darba alga (euro) | būvizstrādājumi | mehānismi | Kopā | darbietilpība (c/h) | darba alga | būvizstrādājumi | mehānismi | summa (euro)
1 | 2 | 3 | 4 | 5 | 6 | 7 | 8 | 9 | 10 | 11 | 12 | 13 | 14 | 15 | 16
|  | Zemes darbi | [7 empty] | 0 |  | 0 | 0 | 0 | 0
1 | līg.c. | Asu nospraušana | kpl | 1
2 | līg.c. | Augsnes kārtas noņemšana | m2 | 560
3 | līg.c. | Būvbedres grunts izstrāde mehanizēti | m3 | 1469.66
4 | līg.c. | Grunts rakšana ar roku darba rīkiem | m3 | 25
5 | līg.c. | Grunts iekraušana un izvešana uz atbērtni | m3 | 1027.96
6 | līg.c. | Būvbedres aizbēršana ar pievesto smilti, blietējot pa kārtām | m3 | 931.36
7 | līg.c. | Gruntsūdens pzemināšana | dnn | 60
[10 empty] | Tiešās izmaksas kopā, t.sk.darba devēja sociālais nodoklis (23.59%) | 0 | 0 | 0 | 0 | 0

## 2.Pam
Lokālā tāme Nr. 1-2
Pamati un pamatnes
Būves nosaukums: SIA "Bauskas alus" notekūdeņu attīrīšanas ietaišu izbūve
Objekta nosaukums:SIA "Bauskas alus" notekūdeņu attīrīšanas ietaišu izbūve
Objekta adrese: Bērzkalnu iela 77, Bauska, Bauskas novads
Tāme sastādīta 2023. gada tirgus cenās, pamatojoties uz AR, BK, GP, DOP daļas rasējumiem | [10 empty] | Tāmes izmaksa | 0 |  |  | euro
Nr.p.k. | Kods* | Būvdarbarbu nosaukums | Mērvienība | Daudzums | Vienības izmaksas | [5 empty] | Kopā uz visu apjomu
[5 empty] | Laika norma (c/h) | darba samaksas likme * (euro/h) | darba alga (euro) | būvizstrādājumi | mehānismi | Kopā | darbietilpība (c/h) | darba alga | būvizstrādājumi | mehānismi | summa (euro)
1 | 2 | 3 | 4 | 5 | 6 | 7 | 8 | 9 | 10 | 11 | 12 | 13 | 14 | 15 | 16
Pamati un pamatnes
|  | Pamatu plātne |  |  |  |  | 0 |  |  | 0 | 0 | 0 | 0 | 0 | 0
1 | līg.c. | Pabetonējuma izveide C12/15 b=100mm | m3 | 20.5
2 | līg.c. | Pamatu plātnes stiegrošana. Armatūras stiegru sagarināšanu,sasiešanu ar stiepli veic būvlaukumā | kg | 6583.5
3 | līg.c. | Ieliekamo detaļu Peikko HPM 16P montāža | gb | 12
4 | līg.c. | Pamatu plātnes betonēšana no betona C35/35 XC2, Xd3 XF3 XA1 ieskaitot veidņu montāžu, demontāžu, nomu | m3 | 81.5
5 | līg.c. | Pamatu plātnes un pamatu pēdas betonēšana no betona C30/37 xc2 xf1, ieskaitot veidņu montāžu, demontāžu, nomu | m3 | 16.9
Hidroizolācija
6 | līg.c. | Cetco LVS nobeiguma līte | m | 60
7 | līg.c. | Cletco voltex bentonīta hidroizolācija | m2 | 110
8 | līg.c. | Cletco voltex DS bentonīta hidroizolācija | m2 | 280
9 | līg.c. | Cetco waterstop RX101 | m | 160
10 | līg.c. | Dywidag Contaflex activ ACF165 | m | 90
11 | līg.c. | UBOX RSH Active stiegrojuma sistēma | m | 30
[10 empty] | Tiešās izmaksas kopā, t.sk.darba devēja sociālais nodoklis (23.59%) | 0 | 0 | 0 | 0 | 0

## 3.BK
Lokālā tāme Nr. 1-3
Būvkonstrukcijas
Būves nosaukums: SIA "Bauskas alus" notekūdeņu attīrīšanas ietaišu izbūve
Objekta nosaukums:SIA "Bauskas alus" notekūdeņu attīrīšanas ietaišu izbūve
Objekta adrese: Bērzkalnu iela 77, Bauska, Bauskas novads
Tāme sastādīta 2023. gada tirgus cenās, pamatojoties uz BK daļas rasējumiem | [10 empty] | Tāmes izmaksa | 0 |  |  | euro
Nr.p.k. | Kods* | Būvdarbarbu nosaukums | Mērvienība | Daudzums | Vienības izmaksas | [5 empty] | Kopā uz visu apjomu
[5 empty] | Laika norma (c/h) | darba samaksas likme * (euro/h) | darba alga (euro) | būvizstrādājumi | mehānismi | Kopā | darbietilpība (c/h) | darba alga | būvizstrādājumi | mehānismi | summa (euro)
1 | 2 | 3 | 4 | 5 | 6 | 7 | 8 | 9 | 10 | 11 | 12 | 13 | 14 | 15 | 16
|  | Monolītās dz/b sienas | [6 empty] | 0 | 0 | 0 | 0 | 0 | 0 | 0
1 | līg.c. | Monolīto dz/b sienu stiegrošana. Armatūras stiegru sagarināšanu,sasiešanu ar stiepli veic būvlaukumā | kg | 21792.4
2 | līg.c. | Monolīto dz/b sienu betonēšana no betona C30/37 XC2, xf1 ieskaitot veidņu montāžu, demontāžu, nomu | m3 | 46.4
3 | līg.c. | Monolīto dz/b sienu betonēšana no betona C35/45 XC2, xd3 xf3 xa1 ieskaitot veidņu montāžu, demontāžu, nomu | m3 | 233.7
Metāla konstrukcijas
4 | l.c. | KMD izstrāde | kompl. | 1
5 | l.c. | Metāla konstrukciju izgatavošana, tai skaitā vēja saites un palīgmateriāli | tn | 6.16
6 | l.c. | Metāla konstrukciju tīrīšana ar smilšu strūklu līdz Sa2 tīrības pakāpei atbilstoši ISO 8501-1, karstā cinkošana | tn | 6.16
7 | l.c. | Metāla konstrukciju montāža | tn | 6.16
8 | l.c. | Metāla konstrukciju cinkošana | tn | 6.16
Jumta z, u profili
9 | l.c. | Jumta z250*3mm profilu montāža | m | 102.3
Pārsedzes
10 | l.c. | Fibo pārsedze AP-1 250*185*2690mm | gb | 2
11 | l.c. | Fibo pārsedze AP-2 250*185*2090mm | gb | 1
12 | l.c. | Fibo pārsedze AP-3 200*185*1190mm | gb | 1
13 | l.c. | Fibo pārsedze AP-4 250*185*2690mm | gb | 1
Gāžbetons
14 | līg.c. | Gāzbetona mūrēšana | m3 | 133.3
Monolītās dz/b joslas
15 | līg.c. | Fibo U veida 200 bloku montāžā | m | 11.5
16 | līg.c. | Fibo U veida 250 bloku montāžā | m | 73.2
17 | līg.c. | Monolīto dz/b joslu stiegrošana. Armatūras stiegru sagarināšanu,sasiešanu ar stiepli veic būvlaukumā | kg | 585.7
18 | līg.c. | Monolīto dz/b joslu betonēšana no betona C30/37 XC1, ieskaitot veidņu montāžu, demontāžu, nomu | m3 | 3.6
[10 empty] | Tiešās izmaksas kopā, t.sk.darba devēja sociālais nodoklis (23.59%) | 0 | 0 | 0 | 0 | 0

## 4.Jumts
Lokālā tāme Nr. 1-4
Jumts
Būves nosaukums: SIA "Bauskas alus" notekūdeņu attīrīšanas ietaišu izbūve
Objekta nosaukums:SIA "Bauskas alus" notekūdeņu attīrīšanas ietaišu izbūve
Objekta adrese: Bērzkalnu iela 77, Bauska, Bauskas novads
Tāme sastādīta 2023. gada tirgus cenās, pamatojoties uz ARdaļas rasējumiem | [10 empty] | Tāmes izmaksa | 0 |  |  | euro
Nr.p.k. | Kods* | Būvdarbarbu nosaukums | Mērvienība | Daudzums | Vienības izmaksas | [5 empty] | Kopā uz visu apjomu
[5 empty] | Laika norma (c/h) | darba samaksas likme * (euro/h) | darba alga (euro) | būvizstrādājumi | mehānismi | Kopā | darbietilpība (c/h) | darba alga | būvizstrādājumi | mehānismi | summa (euro)
1 | 2 | 3 | 4 | 5 | 6 | 7 | 8 | 9 | 10 | 11 | 12 | 13 | 14 | 15 | 16
|  | Jumts | [7 empty] | 0 |  | 0 | 0 | 0 | 0
|  | Jumts P3-F01 | m2 | 121.4
1 | līg.c. | Sendvičtipa panelis Ruukki SP2C-E-PIR 160/120mm | m2 | 121.4
|  | Jumts P3-F02 | m2 | 31.3
2 | līg.c. | Trapecveida metala profila lokšņu montāža | m2 | 31.3
Jumta elementi
3 | līg.c. | Sniega barjeru SN-1 montāža | m | 15
4 | līg.c. | Cinkoto karnīžu montāža | m | 11.1
5 | līg.c. | Jumta atloku montāža | m | 10.8
6 | līg.c. | Cinkoto U veida skārda elementu montāža | m | 11.1
7 | līg.c. | Parapetu apšuvums ar skārda nosegdetaļām (koka brusas, osb loksnes, skārds) | m2 | 33
8 | līg.c. | Parapetu apšuvums ar skārda nosegdetaļām (koka brusas, osb loksnes, skārds) | m2 | 7
9 | līg.c. | Parapetu apšuvums ar skārda nosegdetaļām (koka brusas, osb loksnes, skārds) | m2 | 25
10 | līg.c. | Parapetu apšuvums ar skārda nosegdetaļām (koka brusas, mitrumizturīgais saplāksnis, skārds) | m2 | 46
11 | līg.c. | Lietus ūdens tekņu LT-01 montāža (platums 150mm) | m | 15
12 | līg.c. | Lietus ūdens noteku LT-01 montāža (platums 100mm) | m | 14
[10 empty] | Tiešās izmaksas kopā, t.sk.darba devēja sociālais nodoklis (23.59%) | 0 | 0 | 0 | 0 | 0

## 5.Fasādes
Lokālā tāme Nr. 1-5
Fasādes
Būves nosaukums: SIA "Bauskas alus" notekūdeņu attīrīšanas ietaišu izbūve
Objekta nosaukums:SIA "Bauskas alus" notekūdeņu attīrīšanas ietaišu izbūve
Objekta adrese: Bērzkalnu iela 77, Bauska, Bauskas novads
Tāme sastādīta 2023. gada tirgus cenās, pamatojoties uz ARdaļas rasējumiem | [10 empty] | Tāmes izmaksa | 0 |  |  | euro
Nr.p.k. | Kods* | Būvdarbarbu nosaukums | Mērvienība | Daudzums | Vienības izmaksas | [5 empty] | Kopā uz visu apjomu
[5 empty] | Laika norma (c/h) | darba samaksas likme * (euro/h) | darba alga (euro) | būvizstrādājumi | mehānismi | Kopā | darbietilpība (c/h) | darba alga | būvizstrādājumi | mehānismi | summa (euro)
1 | 2 | 3 | 4 | 5 | 6 | 7 | 8 | 9 | 10 | 11 | 12 | 13 | 14 | 15 | 16
|  | Fasāde | [7 empty] | 0 |  | 0 | 0 | 0 | 0
|  | Sienas S4-B01-0 | m2 | 258.2
1 | līg.c. | Sienu siltināšana ar Isover Fasoterm vati b=20cm | m2 | 258.2
2 | līg.c. | Sienu armēšana ar stiklšķiedras sietu | m2 | 258.2
3 | līg.c. | Sienu apdare ar dekoratīvo apmetumu (tonējams silikona sveķu bāzes dekoratīvais apmetums) | m2 | 258.2
|  | Sienas S2-H02.0 | m2 | 212.2
4 | līg.c. | Cokola hidroizolācija ar bitumena emulsiju weber tec 901 | m2 | 212.2
5 | līg.c. | Cokola siltināšana ar ekstrudēto putuplastu b=100mm | m2 | 212.2
|  | Sienas S2-H02.1 | m2 | 39.8
6 | līg.c. | Sienu armēšana ar stiklšķiedras sietu | m2 | 39.8
7 | līg.c. | Cokola apdare ar dekoratīvo apmetumu (tonējams granīta šķembu dekors) | m2 | 39.8
|  | Sienas S1-C01.0 | m2 | 31
8 | līg.c. | Apakškonstrukcijas izbūve | m2 | 31
9 | līg.c. | Fasādes apšuvums ar Liberta Elegant 550 loksnēm | m2 | 31
[10 empty] | Tiešās izmaksas kopā, t.sk.darba devēja sociālais nodoklis (23.59%) | 0 | 0 | 0 | 0 | 0

## 6.Ailes
Lokālā tāme Nr. 1-6
Ailas
Būves nosaukums: SIA "Bauskas alus" notekūdeņu attīrīšanas ietaišu izbūve
Objekta nosaukums:SIA "Bauskas alus" notekūdeņu attīrīšanas ietaišu izbūve
Objekta adrese: Bērzkalnu iela 77, Bauska, Bauskas novads
Tāme sastādīta 2023. gada tirgus cenās, pamatojoties uz ARdaļas rasējumiem | [10 empty] | Tāmes izmaksa | 0 |  |  | euro
0
Nr.p.k. | Kods* | Būvdarbarbu nosaukums | Mērvienība | Daudzums | Vienības izmaksas | [5 empty] | Kopā uz visu apjomu
[5 empty] | Laika norma (c/h) | darba samaksas likme * (euro/h) | darba alga (euro) | būvizstrādājumi | mehānismi | Kopā | darbietilpība (c/h) | darba alga | būvizstrādājumi | mehānismi | summa (euro)
1 | 2 | 3 | 4 | 5 | 6 | 7 | 8 | 9 | 10 | 11 | 12 | 13 | 14 | 15 | 16
[10 empty] | 0 |  | 0 | 0 | 0 | 0
|  | Durvis | [7 empty] | 0 |  | 0 | 0 | 0 | 0
1 | līg.c. | Metāla ārdurvis D-01 2000*2500mm ( Uw=1.5W/m2K), ieskaitot durvju furnitūru | gb | 1
2 | līg.c. | Metāla ārdurvis D-02 2000*2500mm ( Uw=1.5W/m2K), ieskaitot durvju furnitūru | gb | 1
3 | līg.c. | Metāla iekšdurvis D-03 1600*2500mm, ieskaitot durvju furnitūru | gb | 1
4 | līg.c. | Metāla iekšdurvis D-04 950*2400mm, ieskaitot durvju furnitūru | gb | 2
5 | līg.c. | Metāla iekšdurvis D-05 800*2400mm, ieskaitot durvju furnitūru | gb | 1
6 | līg.c. | Metāla iekšdurvis D-06 1100*2400mm, ieskaitot durvju furnitūru | gb | 1
Logi
7 | līg.c. | PVC logu L01 montāža 1500*1500mm (verams, Uw=1.1W/m2K, 3-stiklu pakete) | gb | 2
[10 empty] | Tiešās izmaksas kopā, t.sk.darba devēja sociālais nodoklis (23.59%) | 0 | 0 | 0 | 0 | 0

## 7.Sienas
Lokālā tāme Nr. 1-7
Sienas, starpsienas
Būves nosaukums: SIA "Bauskas alus" notekūdeņu attīrīšanas ietaišu izbūve
Objekta nosaukums:SIA "Bauskas alus" notekūdeņu attīrīšanas ietaišu izbūve
Objekta adrese: Bērzkalnu iela 77, Bauska, Bauskas novads
Tāme sastādīta 2023. gada tirgus cenās, pamatojoties uz ARdaļas rasējumiem | [10 empty] | Tāmes izmaksa | 0 |  |  | euro
Nr.p.k. | Kods* | Būvdarbarbu nosaukums | Mērvienība | Daudzums | Vienības izmaksas | [5 empty] | Kopā uz visu apjomu
[5 empty] | Laika norma (c/h) | darba samaksas likme * (euro/h) | darba alga (euro) | būvizstrādājumi | mehānismi | Kopā | darbietilpība (c/h) | darba alga | būvizstrādājumi | mehānismi | summa (euro)
1 | 2 | 3 | 4 | 5 | 6 | 7 | 8 | 9 | 10 | 11 | 12 | 13 | 14 | 15 | 16
Sienas, starpsienas
|  | Sienas S4-B01-0 | m2 | 258.2
1 | līg.c. | Mūra siena b=250mm (fibo bloki) | m3 | 64.55
|  | Sienas S4-B01-1 | m2 | 26.4
2 | līg.c. | Mūra siena b=200mm (fibo bloki) | m3 | 5.28
|  | Sienas S4-B01-2 | m2 | 65.8
3 | līg.c. | Mūra siena b=250mm (fibo bloki) | m3 | 16.45
|  | Sienas S4-B01-3 | m2 | 18.5
4 | līg.c. | Parapetu siltināšana ar vati b=10cm | m2 | 18.5
|  | Sienas S4-D02.0 | m2 | 41.7
5 | līg.c. | Ģipškartona starpsiena 150mm (UW/CW 100mm karkass, skaņas izolācija 100mm, apšuvums ar Knauf blue GKFI 12.5mm) | m2 | 41.7
|  | Sienas S4-D03.0 | m2 | 59.3
6 | līg.c. | Sienu apšuvums ar regipsi (UD/CD karkass, skaņas izolācija 50mm, apšuvums ar Knauf blue GKFI 12.5mm) | m2 | 59.3
|  | Sienas S4-D04.0 | m2 | 6.5
7 | līg.c. | Ģipškartona starpsiena 255mm (2*UW/CW 100mm karkass, skaņas izolācija 2*80mm, apšuvums ar Knauf blue GKFI 12.5mm) | m2 | 6.5
[10 empty] | Tiešās izmaksas kopā, t.sk.darba devēja sociālais nodoklis (23.59%) | 0 | 0 | 0 | 0 | 0

## 8.Grīdas
Lokālā tāme Nr. 1-8
Grīdu pamatnes
Būves nosaukums: SIA "Bauskas alus" notekūdeņu attīrīšanas ietaišu izbūve
Objekta nosaukums:SIA "Bauskas alus" notekūdeņu attīrīšanas ietaišu izbūve
Objekta adrese: Bērzkalnu iela 77, Bauska, Bauskas novads
Tāme sastādīta 2023. gada tirgus cenās, pamatojoties uz ARdaļas rasējumiem | [10 empty] | Tāmes izmaksa | 0 |  |  | euro
Nr.p.k. | Kods* | Būvdarbarbu nosaukums | Mērvienība | Daudzums | Vienības izmaksas | [5 empty] | Kopā uz visu apjomu
[5 empty] | Laika norma (c/h) | darba samaksas likme * (euro/h) | darba alga (euro) | būvizstrādājumi | mehānismi | Kopā | darbietilpība (c/h) | darba alga | būvizstrādājumi | mehānismi | summa (euro)
1 | 2 | 3 | 4 | 5 | 6 | 7 | 8 | 9 | 10 | 11 | 12 | 13 | 14 | 15 | 16
|  | Grīdu pamatnes | [7 empty] | 0 |  | 0 | 0 | 0 | 0
|  | Grīda P4-1.0 | m2 | 108.5
1 | līg.c. | Blietēta grunts, noblīvējuma koeficients 0,95 | m2 | 108.5
2 | līg.c. | Blietēta vidēji rupja smilts b=150mm | m2 | 108.5
3 | līg.c. | Ģeotekstila ieklāšana | m2 | 108.5
4 | līg.c. | Blietēta šķembu kārta b=200mm | m2 | 108.5
5 | līg.c. | Siltumizolācija -ekstrudētais putupolistirols (b=150mm) | m2 | 108.5
6 | līg.c. | Polietilēna plēves ieklāšana | m2 | 108.5
7 | līg.c. | Grīdu stiegrošana. Armatūras stiegru sagarināšanu,sasiešanu ar stiepli veic būvlaukumā (BK-4) | kg | 2420.4
8 | līg.c. | Grīdu betonēšana (betons C30/37 xc1) BK-4 | m3 | 21.2
9 | līg.c. | Pašizlīdzīnošais pamata līdzīnātājs Weber floor 4655 vai ekvivalents | m2 | 108.5
10 | līg.c. | Ūdens bāzes epoksīda pārklājums Sikafloor 2540w vai ekvivalents | m2 | 108.5
|  | Grīda P4-1.1 | m2 | 27
11 | līg.c. | Blietēta grunts, noblīvējuma koeficients 0,95 | m2 | 27
12 | līg.c. | Blietēta vidēji rupja smilts b=150mm | m2 | 27
13 | līg.c. | Blietēta šķembu kārta b=150mm | m2 | 27
14 | līg.c. | Grants smilts 50mm | m2 | 27
15 | līg.c. | Fibrobetona grīda b=200mm | m2 | 27
16 | līg.c. | Apstrāde ar silikāta šķidrumu uz ūdens bāzes Sikafloor Curehard Li | m2 | 27
|  | Grīda P4-1.2 | m2 | 31.5
17 | līg.c. | Metāla režģis uz starpstāvu pārseguma | m2 | 31.5
|  | Grīda P5-1.0 | m2 | 197.6
18 | līg.c. | Baseinu pārsegums- kompozītpaneļu konstrukcija | m2 | 197.6
[10 empty] | Tiešās izmaksas kopā, t.sk.darba devēja sociālais nodoklis (23.59%) | 0 | 0 | 0 | 0 | 0

## 9.Griesti
Lokālā tāme Nr. 1-9
Griestu apdare
Būves nosaukums: SIA "Bauskas alus" notekūdeņu attīrīšanas ietaišu izbūve
Objekta nosaukums:SIA "Bauskas alus" notekūdeņu attīrīšanas ietaišu izbūve
Objekta adrese: Bērzkalnu iela 77, Bauska, Bauskas novads
Tāme sastādīta 2023. gada tirgus cenās, pamatojoties uz ARdaļas rasējumiem | [10 empty] | Tāmes izmaksa | 0 |  |  | euro
0
Nr.p.k. | Kods* | Būvdarbarbu nosaukums | Mērvienība | Daudzums | Vienības izmaksas | [5 empty] | Kopā uz visu apjomu
[5 empty] | Laika norma (c/h) | darba samaksas likme * (euro/h) | darba alga (euro) | būvizstrādājumi | mehānismi | Kopā | darbietilpība (c/h) | darba alga | būvizstrādājumi | mehānismi | summa (euro)
1 | 2 | 3 | 4 | 5 | 6 | 7 | 8 | 9 | 10 | 11 | 12 | 13 | 14 | 15 | 16
|  | Griestu apdare | [7 empty] | 0 |  | 0 | 0 | 0 | 0
|  | Griesti PG-01 | m2 | 19.3
1 | līg.c. | Piekārtie minerālšķiedru griesti 600*600mm | m2 | 19.3
[10 empty] | Tiešās izmaksas kopā, t.sk.darba devēja sociālais nodoklis (23.59%) | 0 | 0 | 0 | 0 | 0

## 10.Sienu_apd
Lokālā tāme Nr. 1-10
Sienu apdare
Būves nosaukums: SIA "Bauskas alus" notekūdeņu attīrīšanas ietaišu izbūve
Objekta nosaukums:SIA "Bauskas alus" notekūdeņu attīrīšanas ietaišu izbūve
Objekta adrese: Bērzkalnu iela 77, Bauska, Bauskas novads
Tāme sastādīta 2023. gada tirgus cenās, pamatojoties uz ARdaļas rasējumiem | [10 empty] | Tāmes izmaksa | 0 |  |  | euro
0
Nr.p.k. | Kods* | Būvdarbarbu nosaukums | Mērvienība | Daudzums | Vienības izmaksas | [5 empty] | Kopā uz visu apjomu
[5 empty] | Laika norma (c/h) | darba samaksas likme * (euro/h) | darba alga (euro) | būvizstrādājumi | mehānismi | Kopā | darbietilpība (c/h) | darba alga | būvizstrādājumi | mehānismi | summa (euro)
1 | 2 | 3 | 4 | 5 | 6 | 7 | 8 | 9 | 10 | 11 | 12 | 13 | 14 | 15 | 16
[10 empty] | 0 |  | 0 | 0 | 0 | 0
Sienu apdare
1 | līg.c. | Sienu špaktēlēšana, krasošana (uz ģipškartona sienām sausās telpās) | m2 | 108.6
2 | līg.c. | Sienu gruntēšana, krasošana (uz bloka mūra sienām) | m2 | 199.2
[10 empty] | Tiešās izmaksas kopā, t.sk.darba devēja sociālais nodoklis (23.59%) | 0 | 0 | 0 | 0 | 0

## 11.Dažādi
Lokālā tāme Nr. 1-11
Dažādi darbi
Būves nosaukums: SIA "Bauskas alus" notekūdeņu attīrīšanas ietaišu izbūve
Objekta nosaukums:SIA "Bauskas alus" notekūdeņu attīrīšanas ietaišu izbūve
Objekta adrese: Bērzkalnu iela 77, Bauska, Bauskas novads
Tāme sastādīta 2023. gada tirgus cenās, pamatojoties uz AR, BK, GP, DOP daļas rasējumiem | [10 empty] | Tāmes izmaksa | 0 |  |  | euro
0
Nr.p.k. | Kods* | Būvdarbarbu nosaukums | Mērvienība | Daudzums | Vienības izmaksas | [5 empty] | Kopā uz visu apjomu
[5 empty] | Laika norma (c/h) | darba samaksas likme * (euro/h) | darba alga (euro) | būvizstrādājumi | mehānismi | Kopā | darbietilpība (c/h) | darba alga | būvizstrādājumi | mehānismi | summa (euro)
1 | 2 | 3 | 4 | 5 | 6 | 7 | 8 | 9 | 10 | 11 | 12 | 13 | 14 | 15 | 16
|  | Dažādi darbi | [7 empty] | 0 |  | 0 | 0 | 0 | 0
1 | līg.c. | Metāla krasotas margas | m | 14.5
2 | līg.c. | Cinkoto pakāpienu montāža 270*700 | gb | 13
[10 empty] | Tiešās izmaksas kopā, t.sk.darba devēja sociālais nodoklis (23.59%) | 0 | 0 | 0 | 0 | 0

## 12.Dop
Lokālā tāme Nr. 1-12
Būvlaukuma izmaksas
Būves nosaukums: SIA "Bauskas alus" notekūdeņu attīrīšanas ietaišu izbūve
Objekta nosaukums:SIA "Bauskas alus" notekūdeņu attīrīšanas ietaišu izbūve
Objekta adrese: Bērzkalnu iela 77, Bauska, Bauskas novads
Tāme sastādīta 2023. gada tirgus cenās, pamatojoties uz AR, BK, GP, DOP daļas rasējumiem | [10 empty] | Tāmes izmaksa | 0 |  |  | euro
0
Nr.p.k. | Kods* | Būvdarbarbu nosaukums | Mērvienība | Daudzums | Vienības izmaksas | [5 empty] | Kopā uz visu apjomu
[5 empty] | Laika norma (c/h) | darba samaksas likme * (euro/h) | darba alga (euro) | būvizstrādājumi | mehānismi | Kopā | darbietilpība (c/h) | darba alga | būvizstrādājumi | mehānismi | summa (euro)
1 | 2 | 3 | 4 | 5 | 6 | 7 | 8 | 9 | 10 | 11 | 12 | 13 | 14 | 15 | 16
[10 empty] | 0 |  | 0 | 0 | 0 | 0
Būvlaukuma iekārtošana un uzturēšana
1 | līg.c. | Pagaidu nožogojuma ierīkošana ar aizsargplēvi | m | 160
2 | līg.c. | Pagaidu nožogojuma noma h=1,8m | m | 160
3 | līg.c. | Pagaidu vārtu montāža | gb | 1
4 | līg.c. | Pagaidu vārtu noma, b=5m | gb | 1
5 | līg.c. | Būvtāfele | kpl | 1
6 | līg.c. | Strādnieku konteineru uzstādīšana | gb | 1
7 | līg.c. | Strādnieku konteineru noma | mēn | 7
8 | līg.c. | Ofisa konteineru uzstādīšana | gb | 1
9 | līg.c. | Ofisa konteineru noma | mēn | 7
10 | līg.c. | Noliktavas konteineru uzstādīšana | gb | 1
11 | līg.c. | Noliktavas konteineru noma | mēn | 7
12 | līg.c. | Pārvietojamās plastikāta tualetes uzstādīšana | gb | 1
13 | līg.c. | Pārvietojamās plastikāta tualetes noma un apkope | mēn | 7
14 | līg.c. | Ugunsdošības inventārs | gb | 1
15 | līg.c. | Pirmās palīdzības zīmes | kpl. | 1
16 | līg.c. | Drošības zīmes | kpl. | 1
17 | līg.c. | Pagaidu elektropieslēguma ierīkošana ar skaitītāju | kpl | 1
18 | līg.c. | Būvlaukuma apgaismojums (prožektori/gaismekļi¦) | kpl. | 4
19 | līg.c. | Elektroenērģijas izmaksas būvniecības periodā | mēn | 7
20 | līg.c. | Pagaidu ūdens ņemšanas vietas ierīkošana ar skaitītāju | kpl | 1
21 | līg.c. | Ūdens izmaksas būvniecības periodā | mēn | 7
22 | līg.c. | Pagaidu ceļi un laukumi zem stāvlaukuma zonas | m2 | 240
23 | līg.c. | Materiālu piegādes un izkraušanas zona | m2 | 50
24 | līg.c. | Būvgružu konteineri-1gab | mēn | 7
25 | līg.c. | Atkritumu konteineri-1gab | mēn | 7
26 | līg.c. | Objekta tīrīšana pēc darbu pabeigšanas | m2 | 132.3
27 | līg.c. | Ģeodēzijas izmaksas | kpl | 1
28 | līg.c. | Autoceltņa noma, pacēlājmehānismi | kpl | 1
[10 empty] | Tiešās izmaksas kopā, t.sk.darba devēja sociālais nodoklis (23.59%) | 0 | 0 | 0 | 0 | 0

## 2.KOPS
Kopsavilkums Nr. 2
Iekšējie un ārējie inženiertīkli
Būves nosaukums: SIA "Bauskas alus" notekūdeņu attīrīšanas ietaišu izbūve
Objekta nosaukums:SIA "Bauskas alus" notekūdeņu attīrīšanas ietaišu izbūve
Objekta adrese: Bērzkalnu iela 77, Bauska, Bauskas novads
| Par kopējo summu, EUR |  |  | 0
| Kopējā darbietilpība, c/h |  |  | 0
Nr. p.k. | Kods, tāmes Nr. | Darba veids vai konstruktīvā elementa nosaukums | Tāmes izmaksas | Tai skaitā |  |  | Darb- ietilpība (c/h)
|  |  |  | darba alga | būvizstrādājumi | mehā- nismi
1 | 2-1 | Arējā elektroapgāde | 0 | 0 | 0 | 0 | 0
2 | 2-2 | Ārējā ūdensapgāde | 0 | 0 | 0 | 0 | 0
3 | 2-3 | Apkure, ventilācija, kondicionēšana | 0 | 0 | 0 | 0 | 0
4 | 2-4 | Iekšējā elektroapgāde | 0 | 0 | 0 | 0 | 0
5 | 2-5 | Vājstrāvu tīkli | 0 | 0 | 0 | 0 | 0
6 | 2-6 | Iekšejā ūdensapgāde | 0 | 0 | 0 | 0 | 0
|  | Kopā: | 0 | 0 | 0 | 0 | 0
|  | Virsizdevumi (12%) | 0
|  | t.sk. darba aizsardzība 2% | 0
|  | Peļņa (7%) | 0
|  | Kopā bez PVN: | 0

## 2.1.ELT
Lokālā tāme Nr. 2-1
Arējā elektroapgāde
Būves nosaukums: SIA "Bauskas alus" notekūdeņu attīrīšanas ietaišu izbūve
Objekta nosaukums:SIA "Bauskas alus" notekūdeņu attīrīšanas ietaišu izbūve
Objekta adrese: Bērzkalnu iela 77, Bauska, Bauskas novads
Tāme sastādīta 2023. gada tirgus cenās, pamatojoties uz AR, BK, GP, DOP daļas rasējumiem | [10 empty] | Tāmes izmaksa | 0 |  |  | euro
Nr.p.k. | Kods* | Būvdarbarbu nosaukums | Mērvienība | Daudzums | Vienības izmaksas | [5 empty] | Kopā uz visu apjomu
[5 empty] | Laika norma (c/h) | darba samaksas likme * (euro/h) | darba alga (euro) | būvizstrādājumi | mehānismi | Kopā | darbietilpība (c/h) | darba alga | būvizstrādājumi | mehānismi | summa (euro)
1 | 2 | 3 | 4 | 5 | 6 | 7 | 8 | 9 | 10 | 11 | 12 | 13 | 14 | 15 | 16
|  | Darbu organizācijas plāns | [7 empty] | 0 |  | 0 | 0 | 0 | 0
|  | Darbu izmaksas | [7 empty] | 0 | 0 | 0 | 0 | 0 | 0
1 | līg.c. | Tranšejas rakšana un aizbēršana viena līdz divu kabeļu (caurules) gūldīšanai 0.7m dziļumā | m. | 19
2 | līg.c. | Kabeļu aizsargcaurules d=līdz 110 mm ieguldīšana gatavā tranšejā | m. | 19
3 | līg.c. | Šurfēšana | gab. | 5
4 | līg.c. | ZS kabeļa līdz 35 mm2 ievēršana caurulē | m. | 66
5 | līg.c. | ZS kabeļa līdz 35 mm2 montāža ar skavām pa sienām, griestiem, uz troses | m. | 20
6 | līg.c. | 0,4 kV KL montāža sadalnē | m. | 6
7 | līg.c. | ZS kabeļa līdz 35 mm2 pārvietošana | m. | 85
8 | līg.c. | Sakaru kabeļa pārvietošana | m. | 96
9 | līg.c. | Sakaru kabeļa savienošana | gab. | 1
10 | līg.c. | ZS plastmasas izolācijas kabeļa līdz 35 mm2 gala apdare | gab. | 1
11 | līg.c. | ZS plastmasas izolācijas kabeļa līdz 35 mm2 savienošanas uzmavas montāža | gab. | 1
12 | līg.c. | Papilddarbi | kompl. | 1
Mateirālu izmaksas
13 | līg.c. | Caurule, gofrēta 750N, d=32, Evopipes EVOEL FMs-UV-0H-SMART | m. | 96
14 | līg.c. | Caurule, gofrēta 450N, d=75 | m. | 85
15 | līg.c. | Caurule, gofrēta 750N, d=75, Evopipes EVOCAB FLEX FR UV 0H | m. | 8
16 | līg.c. | Caurule, gofrēta 450N, d=50 | m. | 47
17 | līg.c. | Caurule, gofrēta 750N, d=50 | m. | 11
18 | līg.c. | kabelis, NYY-J 5x4mm² | m. | 55
19 | līg.c. | kabelis, NYY-J 5x16mm² | m. | 10
20 | līg.c. | Savienošanas uzmava 1kV piecdzīslu kabelim 16mm2 | kompl. | 1
21 | līg.c. | Gala apdare 1kV, piecdzīslu kabelim 16mm2 | kompl. | 1
22 | līg.c. | Kabeļu kurpe 1kV presējama 16mm2 | gab. | 5
23 | līg.c. | kabeļis, YSLY-JZ 4x0,75 300/500V | m. | 20
24 | līg.c. | Savienojums 3M Scotchlok UY2 | gab. | 16
25 | līg.c. | termonosēdināmo caurulīte ar līmi. caurspīdīga | m. | 1
26 | līg.c. | Papildmateriāli | kompl. | 1
Darbu izmaksas demontāža
27 | līg.c. | ZS kabeļa demontāža | m. | 164
28 | līg.c. | ZS starpbalsta (I-balsta) demontāža | gab. | 3
29 | līg.c. | ZS sadalne demontāža no balsta | gab. | 1
30 | līg.c. | Demontējamās elektrolīnijas vai sakara-līnijas uzmērīšana | objekts. | 1
31 | līg.c. | Papilddarbi | kompl. | 1
Zemējuma kontūra izbūve (Ēka)
Darbu izmaksas
32 | līg.c. | Tranšejas rakšana un aizbēršana horizontālam zemēšanas kontūram (1 metra dziļums) | m. | 117
33 | līg.c. | Horizontālā zemētāja montāža tranšejā (plakandzelzs vai apaļdzelzs zemētāja ieguldīšana tranšejā, izpildot visus kontūras savienojumus, savienojumu pretkorozijas apstrāde.) | m. | 111
34 | līg.c. | Vertikālā zemētāja dziļumā līdz 5 m montāža (izpildot visus savienojumus un pretkorozijas apstrāde) | gab. | 14
35 | līg.c. | Zemējuma stieples montāža (ieguldīšana tranšejā, stiprināšana pie pamatiem, izpildot visus kontūras savienojumus, pretkorozijas apstrāde.) | m. | 20
36 | līg.c. | Caurules montāža ēkas pamatos, sienā (cauruma urbšana (d=50mm), blīvēšana, hermetizēšana, (zemējuma plakandzelža ievilkšanai ēkā). | gab. | 1
37 | līg.c. | Pievienošanās izlīdzināšanas tvertnēm (t.s. metināšana, urbšana un citi metālapstrādes darbi) | gab. | 2
38 | līg.c. | Zemējuma kontūra digitālā uzmērīšana | objekts | 1
39 | līg.c. | Zemēšanas kontūra pretestības mērīšana (atvienošana, mērīšana, pievienošana, mērijuma dokumentācijas sagatavošana). | kontūrs | 1
40 | līg.c. | Papilddarbi | kompl. | 1
Materiālu izmaksas
41 | līg.c. | Zemējuma plakandzelzis, cinkots 4x40 mm | m. | 111
42 | līg.c. | Zemējuma stieple, cinkota d=10mm | m. | 20
43 | līg.c. | Elektrods zemējuma, cinkots tērauds ar iespēju pagarināt, d=20 mm, 1.5m | gab. | 42
44 | līg.c. | Elektroda uzgalis, iesišanai zemē | gab. | 14
45 | līg.c. | Spaile zemējuma, universāla, cinkotam metālam, zemējuma elektroda d=20 mm savienošanai ar stiepli d=8-10 mm vai plakandzelzi 4x40 mm | gab. | 23
46 | līg.c. | Lenta zemējuma kontūra savienojumu hermetizācijai | gab. | 16
47 | līg.c. | Mērījuma spaile, apaļvada garenais savienotājs 237/N FT RD8-10, (Obo 5328209) | gab. | 6
48 | līg.c. | Universāls vadu turētājs Rd 8-10 mm, (Obo 5207460) | gab. | 24
49 | līg.c. | Universāla spaile/kronšteins (pievienošanās izlīdzināšanas tvertnei) | gab. | 2
50 | līg.c. | Papildmateriāli | kompl. | 1
Zemējuma kontūra izbūve (Aerācijas baseins)
Darbu izmaksas
51 | līg.c. | Tranšejas rakšana un aizbēršana horizontālam zemēšanas kontūram (1 metra dziļums) | m. | 32
52 | līg.c. | Horizontālā zemētāja montāža tranšejā (plakandzelzs vai apaļdzelzs zemētāja ieguldīšana tranšejā, izpildot visus kontūras savienojumus, savienojumu pretkorozijas apstrāde.) | m. | 29
53 | līg.c. | Vertikālā zemētāja dziļumā līdz 5 m montāža (izpildot visus savienojumus un pretkorozijas apstrāde) | gab. | 5
54 | līg.c. | Zemējuma stieples montāža (ieguldīšana tranšejā, stiprināšana pie pamatiem, izpildot visus kontūras savienojumus, pretkorozijas apstrāde.) | m. | 11
55 | līg.c. | Pievienošanās baseinam (t.s. metināšana, urbšana un citi metālapstrādes darbi) | gab. | 3
56 | līg.c. | Zemējuma kontūra digitālā uzmērīšana | objekts | 1
57 | līg.c. | Zemēšanas kontūra pretestības mērīšana (atvienošana, mērīšana, pievienošana, mērijuma dokumentācijas sagatavošana). | kontūrs | 1
58 | līg.c. | Papilddarbi | kompl. | 1
Materiālu izmaksas
59 | līg.c. | Zemējuma plakandzelzis, cinkots 4x40 mm | m. | 29
60 | līg.c. | Zemējuma stieple, cinkota d=10mm | m. | 11
61 | līg.c. | Elektrods zemējuma, cinkots tērauds ar iespēju pagarināt, d=20 mm, 1.5m | gab. | 15
62 | līg.c. | Elektroda uzgalis, iesišanai zemē | gab. | 5
63 | līg.c. | Spaile zemējuma, universāla, cinkotam metālam, zemējuma elektroda d=20 mm savienošanai ar stiepli d=8-10 mm vai plakandzelzi 4x40 mm | gab. | 9
64 | līg.c. | Lenta zemējuma kontūra savienojumu hermetizācijai | gab. | 6
65 | līg.c. | Mērījuma spaile, apaļvada garenais savienotājs 237/N FT RD8-10, (Obo 5328209) | gab. | 4
66 | līg.c. | Universāls vadu turētājs Rd 8-10 mm, (Obo 5207460) | gab. | 12
67 | līg.c. | Universāla spaile/kronšteins (pievienošanās baseinam) | gab. | 3
68 | līg.c. | Papildmateriāli | kompl. | 1
Sadalne “KSP10-2” pārbūve
Darbu izmaksas
69 | līg.c. | Kabeļu komutācijas sadalnes montāža (Pamatnes ierakšana un nostiprināšana gruntī, sadalnes uzstādīšana, keramzīta piebēršana, zemējuma pievienošana, apzīmējumu un drošības zīmju izvietošana.) | gab. | 1
70 | līg.c. | Vertikālā zemētāja dziļumā līdz 5 m montāža (izpildot visus savienojumus un pretkorozijas apstrāde) | gab. | 1
71 | līg.c. | Caurules montāža sadalnē | m. | 12
72 | līg.c. | 0,4 kV KL montāža sadalnē | m. | 4
73 | līg.c. | Kabeļa gala apdares montāža (stiprināšana, fāzēšana, pārbaude ar megommetru, pievienošana, datu plāksnītes (birkas) aizpildīšana un piestiprināšana). | gab. | 4
74 | līg.c. | Savienojuma uzmavas montāža (plastmasas izolācijas kabeļiem, ieskaitot nepieciešamo pirmsmontāžas sagatavošanu, t.sk. fāzēšanu. Samontētā kabeļa pārbaude ar megommetru.) | gab. | 2
75 | līg.c. | Tranšejas rakšana un aizbēršana viena līdz divu kabeļu (caurules) gūldīšanai 0.7m dziļumā | m. | 4
76 | līg.c. | ZS kabeļa līdz 35 mm2 ieguldīšana gatavā tranšejā | m. | 2
77 | līg.c. | ZS kabeļa līdz 35 mm2 ievēršana caurulē | m. | 2
78 | līg.c. | ZS kabeļa līdz 35 mm2 montāža ar skavām pa sienām, griestiem, uz troses | m. | 3
79 | līg.c. | ZS kabeļa no 50 līdz 150 mm2 ieguldīšana gatavā tranšejā | m. | 4
80 | līg.c. | ZS kabeļa no 50 līdz 150 mm2 ievēršana caurulē | m. | 4
81 | līg.c. | ZS kabeļa no 50 līdz 150 mm2 montāža ar skavām pa sienām, griestiem, uz troses | m. | 8
82 | līg.c. | Kabeļa aizsarga montāža | gab. | 1
83 | līg.c. | Zemēšanas kontūra pretestības mērīšana kontūrs (atvienošana, mērīšana, pievienošana, mērijuma dokumentācijas sagatavošana). | kontūrs | 1
84 | līg.c. | Cilpas F-0 pret. mērīšana (atvienošana, mērīšana, pievienošana, mērijuma dokumentācijas sagatavošana). | pievien. | 3
85 | līg.c. | Smilts spilvena izveide | m³ | 0.3
86 | līg.c. | Šurfēšana | gab. | 1
87 | līg.c. | EPL vai sarkanās līnijas nospraušana | m | 4
88 | līg.c. | EPL digitālā uzmērīšana | m | 4
89 | līg.c. | Papilddarbi | kompl. | 1
Materiālu izmaksas
90 | līg.c. | Kabeļu komutācijas sadalne, Jauda K6-26 | kompl. | 1
91 | līg.c. | Sadalnes pamatne, Jauda P6 | gab. | 1
92 | līg.c. | Elektrods zemējuma, cinkots tērauds ar iespēju pagarināt, d=20 mm, 1.5m | gab. | 3
93 | līg.c. | Elektroda uzgalis, iesišanai zemē | gab. | 1
94 | līg.c. | Spaile zemējuma, universāla, cinkotam metālam, zemējuma elektroda d=20 mm savienošanai ar stiepli d=8-10 mm vai plakandzelzi 4x40 mm | gab. | 1
95 | līg.c. | Zemējuma stieple, cinkota d=10mm | m. | 1
96 | līg.c. | Zemētājvads Cu-16mm² (zemējumam) | m. | 1
97 | līg.c. | Kabeļu kurpe 1kV skrūvējama 16mm² | gab. | 1
98 | līg.c. | Kabeļu kurpe 1kV presējama 16mm² | gab. | 2
99 | līg.c. | Aizsargs kabelim d>60mm h=2m (4x95/240mm²), stiprināms pie sienas | gab. | 1
100 | līg.c. | Aizsargcaurule, gofrēta 450N, d=110, zemē guldāma | m. | 12
101 | līg.c. | Keramzīts 4/10 | L | 51.6
102 | līg.c. | Grants 0/3 | m³ | 0.85
103 | līg.c. | Grants 4/8 | m³ | 0.25
104 | līg.c. | Kabelis AXPK-PLUS 4x70mm² | m. | 13
105 | līg.c. | Gala apdare 1kV, četrdzīslu kabelim 70mm² | gab. | 2
106 | līg.c. | Kabeļu kurpe 1kV skrūvējama 70mm² | gab. | 4
107 | līg.c. | Kabelis NYY 4x16 | m. | 10
108 | līg.c. | Gala apdare 1kV, četrdzīslu kabelim 16mm² | gab. | 1
109 | līg.c. | Kabeļu savienošanas uzmava 4x1.5-16 (Cellpak SMH4 1.5-16) | gab. | 1
110 | līg.c. | Kabelis AXPK-PLUS 4x120mm² | m. | 10
111 | līg.c. | Kabeļu savienošanas uzmava 4x25-150 (Cellpak SMH4 25-150) | gab. | 1
112 | līg.c. | Gala apdare 1kV, četrdzīslu kabelim 120mm² | gab. | 1
113 | līg.c. | Kabeļu marķējums (birka) zemē guldāmam kabelim 50x100 mm | gab. | 4
114 | līg.c. | Signāllenta kabeļlīnijai, platums 125 mm | m. | 3
115 | līg.c. | Drošinātājs NH2, gL/gG, 50A | gab. | 3
116 | līg.c. | Drošinātājs NH2, gL/gG, 80A | gab. | 3
117 | līg.c. | Drošinātāja nazis NH2, 400A | gab. | 3
118 | līg.c. | Smiltis | m³ | 0.3
119 | līg.c. | Papildmateriāli | kompl. | 1
Darbu izmaksas demontāža
120 | līg.c. | Kabeļu komutācijas sadalnes demontāža | gab. | 1
121 | līg.c. | Kabeļa demontāža (no atraktas tranšejas vai citas instalācijas vietas) | m. | 9
122 | līg.c. | Papilddarbi | kompl. | 1
0.4 kV KL izbūve
Darbu izmaksas
123 | līg.c. | Tranšejas rakšana un aizbēršana viena līdz divu kabeļu (caurules) gūldīšanai 0.7m dziļumā | m. | 28
124 | līg.c. | Tranšejas rakšana un aizbēršana viena līdz divu kabeļu (caurules) gūldīšanai 1m dziļumā | m. | 34
125 | līg.c. | Kabeļu aizsargcaurules d=līdz 110 mm ieguldīšana gatavā tranšejā | m. | 62
126 | līg.c. | ZS kabeļa no 50 līdz 150 mm2 ievēršana caurulē | m. | 64
127 | līg.c. | Caurules montāža ēkas pamatos, sienā (cauruma urbšana (d=110mm), blīvēšana, hermetizēšana, (zemējuma plakandzelža ievilkšanai ēkā). | gab. | 2
128 | līg.c. | Kabeļa gala apdares montāža (stiprināšana, fāzēšana, pārbaude ar megommetru, pievienošana, datu plāksnītes (birkas) aizpildīšana un piestiprināšana). | gab. | 2
129 | līg.c. | 0,4 kV KL montāža sadalnē | m. | 1
130 | līg.c. | Smilts spilvena izveide | m³ | 8
131 | līg.c. | Šurfēšana | gab. | 3
132 | līg.c. | EPL vai sarkanās līnijas nospraušana | m. | 62
133 | līg.c. | EPL digitālā uzmērīšana | m. | 62
134 | līg.c. | Papilddarbi | kompl. | 1
Materiālu izmaksas
135 | līg.c. | Kabelis 1kV četrdzīslu Al 4x150 (AXPK-PLUS 4x150mm²) | m. | 70
136 | līg.c. | Gala apdare 1kV, četrdzīslu kabelim 150mm² | gab. | 2
137 | līg.c. | Caurule, gofrēta 450N, d=110 | m. | 29
138 | līg.c. | Caurule, gofrēta 750N, d=110 | m. | 30
139 | līg.c. | Caurules līkums, gofrēts 750N, d=110, L=1.5m | gab. | 3
140 | līg.c. | Signāllenta kabeļlīnijai, platums 125 mm | m. | 70
141 | līg.c. | Kabeļu marķējums (birka) zemē guldāmam kabelim 50x100 mm | gab. | 2
142 | līg.c. | Drošinātājs NH2, gL/gG, 200A | gab. | 3
143 | līg.c. | Smiltis | m³ | 8
144 | līg.c. | Papildmateriāli | kompl. | 1
TN KL izbūve
Darbu izmaksas
145 | līg.c. | Tranšejas rakšana un aizbēršana viena līdz divu kabeļu (caurules) gūldīšanai 0.7m dziļumā | m. | 55
146 | līg.c. | Tranšejas rakšana un aizbēršana trīs līdz četru kabeļu (caurules) gūldīšanai 1m dziļumā | m. | 52
147 | līg.c. | Tranšejas rakšana un aizbēršana viena līdz divu kabeļu (caurules) gūldīšanai 1m dziļumā | m. | 5
148 | līg.c. | Kabeļu aizsargcaurules d=līdz 110 mm ieguldīšana gatavā tranšejā | m. | 452
149 | līg.c. | Caurules montāža ēkas pamatos, sienā (cauruma urbšana (d=50mm), blīvēšana, hermetizēšana, (zemējuma plakandzelža ievilkšanai ēkā). | gab. | 15
150 | līg.c. | Smilts spilvena izveide | m³ | 18
151 | līg.c. | Šurfēšana | gab. | 5
152 | līg.c. | EPL vai sarkanās līnijas nospraušana | m. | 452
153 | līg.c. | EPL digitālā uzmērīšana | m. | 452
154 | līg.c. | Papilddarbi | kompl. | 1
Materiālu izmaksas
155 | līg.c. | Caurule, gofrēta 450N, d=110 | m. | 354
156 | līg.c. | Caurule, gofrēta 750N, d=110 | m. | 102
157 | līg.c. | Caurules līkums, gofrēts 750N, d=110, L=1.5m | gab. | 6
158 | līg.c. | Smiltis | m³ | 18
159 | līg.c. | Papildmateriāli | kompl. | 1
Kabeļu trepes izbūve
Darbu izmaksas
160 | līg.c. | Kabeļu trepē izbūve in montāža | gab. | 1
161 | līg.c. | Caurumu izurbšana (kvadrātveida formā) 450x150 | gab. | 3
162 | līg.c. | Caurumu hermetizēšana (ugunsizturīgi) | gab. | 3
163 | līg.c. | Zemējuma vada, līdz 16mm², montāža (caurules vai kabeļu trepes) | m. | 22
164 | līg.c. | Papilddarbi | kompl. | 1
Mateirālu izmaksas
165 | līg.c. | Kabeļu trepes, karsti cinkotas. KS80-400 HDG. | m. | 9
166 | līg.c. | Kabeļu trepes, karsti cinkotas. KS80-200 HDG. | m. | 4
167 | līg.c. | Kabeļu trepes pagrieziens 90° KS80-400 HDG. | gab. | 1
168 | līg.c. | zemējuma vads 6mm², halogēnbrīvs (H07V2-K) | m. | 22
169 | līg.c. | Kabeļu uzgalis zemējuma vadam, presējamais. | gab. | 2
170 | līg.c. | Zemējuma spailes kabeļu trepēs pievienošanai | gab. | 2
171 | līg.c. | Papildmateriāli (skavas, gala vāciņi, stiprinājumi, savienojumi, uzgriezni, hermetiķis). | kompl. | 1
Ārējā apgaismojuma izbūve
Darbu izmaksas
172 | līg.c. | LED Prožektora montāžs | gab. | 5
173 | līg.c. | Prožektoru kronšteina montāža | gab. | 5
174 | līg.c. | kabeļa līdz 16mm² montāža (caurules vai kabeļu trepes) | m. | 198
175 | līg.c. | caurules montāža (gludās vai gofrētas) | m. | 100
176 | līg.c. | Nozarkārbas montāža | gab. | 5
177 | līg.c. | Slēdža montāža, apgaismojuma | gab. | 5
178 | līg.c. | Caurules montāža ēkas pamatos, sienā (cauruma urbšana (d=25mm), blīvēšana, hermetizēšana. | gab. | 6
179 | līg.c. | Apgaismojuma sensora montāža | gab. | 1
180 | līg.c. | Papilddarbi | kompl. | 1
Mateirālu izmaksas
181 | līg.c. | LED Prožektors, Ledvance FL PFM SYM R30 290 W 4000 K BK, EAN: 4058075353800 | gab. | 2
182 | līg.c. | LED Prožektors, Ledvance FLOODLIGHT 180 W 4000 K IP65 BK, EAN: 4058075097728 | gab. | 2
183 | līg.c. | LED Prožektors, Ledvance FL PFM 200W/4000K SYM R30 BK, EAN: 4058075353787 | gab. | 1
184 | līg.c. | Montāžas kronšteins, karsti cinkots | kompl. | 5
185 | līg.c. | Nozarkārba virsapmetuma IP67 (Pawbol A.0035), UV noturīga | gab. | 5
186 | līg.c. | iekštelpu kabelis, NYY-J 3x1,5mm², halogēnbrīvs | m. | 198
187 | līg.c. | gludas caurule (halogēnbrīva), EVOEL SL-0H Ø25mm | m. | 55
188 | līg.c. | lokanais savienojums Ø25mm halogēnbrīva | gab. | 20
189 | līg.c. | Gofrēta caurule EVOEL FMs-UV-0H-SMART Ø25mm halogēnbrīva, UV noturīga | m. | 5
190 | līg.c. | Gofrēta caurule EVOEL FL-0H-SMART Ø25mm halogēnbrīva | m. | 26
191 | līg.c. | Slēdzis apgaismojuma zemapmetuma, divpolu, vientaustiņa, IP44, 10A, 250V (komplekts ar visu armatūru) | gab. | 5
192 | līg.c. | Papildmateriāli | kompl. | 1
[10 empty] | Tiešās izmaksas kopā, t.sk.darba devēja sociālais nodoklis (23.59%) | 0 | 0 | 0 | 0 | 0

## 2.2.UKT
Lokālā tāme Nr. 2-2
Ārējā ūdensapgāde
Būves nosaukums: SIA "Bauskas alus" notekūdeņu attīrīšanas ietaišu izbūve
Objekta nosaukums:SIA "Bauskas alus" notekūdeņu attīrīšanas ietaišu izbūve
Objekta adrese: Bērzkalnu iela 77, Bauska, Bauskas novads
Tāme sastādīta 2023. gada tirgus cenās, pamatojoties uz AR, BK, GP, DOP daļas rasējumiem | [10 empty] | Tāmes izmaksa | 0 |  |  | euro
Nr.p.k. | Kods* | Būvdarbarbu nosaukums | Mērvienība | Daudzums | Vienības izmaksas | [5 empty] | Kopā uz visu apjomu
[5 empty] | Laika norma (c/h) | darba samaksas likme * (euro/h) | darba alga (euro) | būvizstrādājumi | mehānismi | Kopā | darbietilpība (c/h) | darba alga | būvizstrādājumi | mehānismi | summa (euro)
1 | 2 | 3 | 4 | 5 | 6 | 7 | 8 | 9 | 10 | 11 | 12 | 13 | 14 | 15 | 16
|  | Zemes darbi projektēto U1 tīklu darbu zonā | [7 empty] | 0 |  | 0 | 0 | 0 | 0
1 | līg.c. | Tranšejas rakšana un aizbēršana ūdensvada OD50 montāžai (ieskaitot grunts nomaiņu*, aizvešanu, atvešanu utt.) H 1,5-2,0 m | m | 61.8
2 | līg.c. | Tranšejas rakšana un aizbēršana ūdensvada OD32 montāžai (ieskaitot grunts nomaiņu*, aizvešanu, atvešanu utt.) H 1,5-2,0 m | m | 5.1
3 | līg.c. | Smilts pamatnes ierīkošana zem ūdensvada cauruļvadiem, h=15 cm | m3 | 8.8
4 | līg.c. | Smilšu apbērumsūdensvada cauruļvadiem, h=15cm | m3 | 12.9
5 | līg.c. | Gruntsūdens līmeņa pazemināšana | m | 66.9
Zemes darbi projektēto K1 tīklu darbu zonā
6 | līg.c. | Tranšejas rakšana un aizbēršana pašteces kanalizācijas OD200 montāžai (ieskaitot grunts nomaiņu*, aizvešanu, atvešanu utt.) H 1,0-1,5 m | m | 17.5
7 | līg.c. | Tranšejas rakšana un aizbēršana pašteces kanalizācijas OD110 montāžai (ieskaitot grunts nomaiņu*, aizvešanu, atvešanu utt.) H 1,0-1,5 m | m | 19.1
8 | līg.c. | Tranšejas rakšana un aizbēršana kanalizācijas spiedvada PE OD200 montāžai (ieskaitot grunts nomaiņu*, aizvešanu, atvešanu utt.) H 1,5-2,0 m | m | 15
9 | līg.c. | Smilts pamatnes ierīkošana zem pašteces kanalizācijas cauruļvadiem, h=15 cm | m3 | 8.3
10 | līg.c. | Smilšu apbērums pašteces kanalizācijas cauruļvadiem, h=15cm | m3 | 19.1
11 | līg.c. | Gruntsūdens līmeņa pazemināšana | m | 51.6
12 | līg.c. | Tranšejas rakšana un aizbēršana kanalizācijas spiedvada PE OD110 montāžai (ieskaitot grunts nomaiņu*, aizvešanu, atvešanu utt.) H 1,5-2,0 m | m | 42.2
13 | līg.c. | Smilts pamatnes ierīkošana zem pašteces kanalizācijas cauruļvadiem, h=15 cm | m3 | 6.8
14 | līg.c. | Smilšu apbērums pašteces kanalizācijas cauruļvadiem, h=15cm | m3 | 15.7
15 | līg.c. | Gruntsūdens līmeņa pazemināšana | m | 42.2
Zemes darbi projektēto K3 tīklu darbu zonā
16 | līg.c. | Tranšejas rakšana un aizbēršana kanalizācijas spiedvada PE OD110 montāžai (ieskaitot grunts nomaiņu*, aizvešanu, atvešanu utt.) H 1,5-2,0 m | m | 28.5
17 | līg.c. | Smilts pamatnes ierīkošana zem pašteces kanalizācijas cauruļvadiem, h=15 cm | m3 | 4.6
18 | līg.c. | Smilšu apbērums pašteces kanalizācijas cauruļvadiem, h=15cm | m3 | 10.6
19 | līg.c. | Gruntsūdens līmeņa pazemināšana | m | 28.5
20 | līg.c.
21 | līg.c. | Tranšejas rakšana un aizbēršana kanalizācijas spiedvada PE OD160 montāžai (ieskaitot grunts nomaiņu*, aizvešanu, atvešanu utt.) H 1,5-2,0 m | m | 10.4
22 | līg.c. | Smilts pamatnes ierīkošana zem pašteces kanalizācijas cauruļvadiem, h=15 cm | m3 | 1.7
23 | līg.c. | Smilšu apbērums pašteces kanalizācijas cauruļvadiem, h=15cm | m3 | 3.9
24 | līg.c. | Gruntsūdens līmeņa pazemināšana | m | 10.4
Zemes darbi projektēto K5 tīklu darbu zonā
25 | līg.c. | Tranšejas rakšana un aizbēršana pašteces kanalizācijas PP OD200 (OD315) montāžai (ieskaitot grunts nomaiņu*, aizvešanu, atvešanu utt.) H 0,0-0,5 m | m | 4.5
26 | līg.c. | Smilts pamatnes ierīkošana zem pašteces kanalizācijas cauruļvadiem, h=15 cm | m3 | 1.4
27 | līg.c. | Smilšu apbērums pašteces kanalizācijas cauruļvadiem, h=15cm | m3 | 2.7
Zemes darbi projektēto K6 tīklu darbu zonā
28 | līg.c. | Tranšejas rakšana un aizbēršana pašteces kanalizācijas OD200 montāžai (ieskaitot grunts nomaiņu*, aizvešanu, atvešanu utt.) H 2,0-2,5 m | m | 67.7
29 | līg.c. | Smilts pamatnes ierīkošana zem pašteces kanalizācijas cauruļvadiem, h=15 cm | m3 | 10.8
30 | līg.c. | Smilšu apbērums pašteces kanalizācijas cauruļvadiem, h=15cm | m3 | 25.1
31 | līg.c. | Uzbēruma izveide virs kanalizācijas cauruļvadiem posmā no K6-6 līdz K6-7 | m3 | 60
32 | līg.c. | Gruntsūdens līmeņa pazemināšana | m | 67.7
Zemes darbi projektēto K7 tīklu darbu zonā
33 | līg.c. | Tranšejas rakšana un aizbēršana kanalizācijas spiedvada PE OD110 montāžai (ieskaitot grunts nomaiņu*, aizvešanu, atvešanu utt.) H 1,5-2,0 m | m | 112.7
34 | līg.c. | Smilts pamatnes ierīkošana zem pašteces kanalizācijas cauruļvadiem, h=15 cm | m3 | 18
35 | līg.c. | Smilšu apbērums pašteces kanalizācijas cauruļvadiem, h=15cm | m3 | 41.8
36 | līg.c. | Gruntsūdens līmeņa pazemināšana | m | 112.7
Zemes darbi projektēto LK2 tīklu darbu zonā
37 | līg.c. | Tranšejas rakšana un aizbēršana lietus kanalizācijas cauruļvada PP OD200 montāžai (ieskaitot grunts nomaiņu*, aizvešanu, atvešanu utt.) H 1,0-2,0 m | m | 18
38 | līg.c. | Tranšejas rakšana un aizbēršana lietus kanalizācijas cauruļvada PP OD110 montāžai (ieskaitot grunts nomaiņu*, aizvešanu, atvešanu utt.) H 1,0-2,0 m | m | 8
39 | līg.c. | Smilts pamatnes ierīkošana zem pašteces kanalizācijas cauruļvadiem, h=15 cm | m3 | 4.2
40 | līg.c. | Smilšu apbērums pašteces kanalizācijas cauruļvadiem, h=15cm | m3 | 9.6
41 | līg.c. | Gruntsūdens līmeņa pazemināšana | m | 26
Ūdensvada montāžas darbi
42 | līg.c. | Caurule SDR17 PE100 OD50 PN10; H÷2.0m caurules montāža un ar to saistītie darbi | m | 61.8
43 | līg.c. | Caurule SDR17 PE100 OD32 PN10; H÷2.0m caurules montāža un ar to saistītie darbi | m | 5.1
44 | līg.c. | Ūdens urbuma skalošana un atjaunošana (pašlaik ir noslēgts jo netiek ekspluatēts, bet ir darba kārtībā) | kpl | 1
45 | līg.c. | Ekspluatācijas ventīlis DN 2" ar ISO uzmavām PE OD 50 caurulei komplektā ar teleskopisko kāta pagarinātāju un noslēgkapi , montāža | kpl | 1
46 | līg.c. | Ekspluatācijas ventīlis DN 2" ar ISO uzmavām PE OD 50 caurulei, montāža | kpl | 1
47 | līg.c. | Sedlu uzlika DN50/32, montāža | kpl | 1
48 | līg.c. | Ekspluatācijas ventīlis DN 1" ar ISO uzmavām PE OD 32 caurulei komplektā ar teleskopisko kāta pagarinātāju un noslēgkapi, montāža | kpl | 1
49 | līg.c. | Hidrauliskā pārbaude un dezinfekcija | m | 66.9
50 | līg.c. | Ūdensvada trases nospraušana | m | 66.9
Kanalizācijas montāžas darbi K1
51 | līg.c. | PP gofrēta dubultsienu kanalizācijas caurules ar uzmavām un blīvi OD200; H=1,0 - 1,5m, ieguldes klase SN8, montāža un ar to saistītie darbi | m | 17.5
52 | līg.c. | PP gofrēta dubultsienu kanalizācijas caurules ar uzmavām un blīvi OD110; H=1,0 - 1,5m, ieguldes klase SN8, montāža un ar to saistītie darbi | m | 19.1
53 | līg.c. | Caurule SDR17 PE100 OD200 PN10; H÷2.0m caurules montāža un ar to saistītie darbi | m | 15
54 | līg.c. | KSS-1: HDPE, Ø1200; H=3,0m, ar aizslēdzamu vāku - uzstādīšana, savienošana ar kanalizācijas pienākošo pašteces vadu un aizejošo kanalizācijas spiedvadu, iekšējās apsaistes ierīkošana (sūknētavas aprīkojumu un iekšējo apsaisti), ieskaitot gruntsūdens atsūknēšanu no būvbedres | kpl. | 1
55 | līg.c. | Grodu tipa spiediena dzēšanas aka RBS DN800 ar pievadu DN110mm un DN50 no 100% pirmreizēja PE100 materiāla ar atvērumu MIN 605mm, horizontālo ribojumu, lieta sfēras tipa pamatne ar tangenciālu ievadu un centrisku izvadu DN200, aku vākiem ir jābūt montētiem uz armēta dzelzbetona slodzi kliedējoša atbalsta gredzena no C50/60 markas betona, ķeta vākiem D400 klases. H=1,0m, Montāžas darbi | kpl | 1
56 | līg.c. | PP paraugu ņemšanas aka ID1000 H=1,0-1,5 m, aku vākiem ir jābūt montētiem uz armēta dzelzbetona slodzi kliedējoša atbalsta gredzena no C50/60 markas betona, ķeta vākiem D400 klases, pamatne ar tekni rūpnieciski izgatavota, pievienojumiem, montāža un ar to saistītie darbi | kpl | 1
57 | līg.c. | PP skataka ID600 H=1,0-1,5 m, aku vākiem ir jābūt montētiem uz armēta dzelzbetona slodzi kliedējoša atbalsta gredzena no C50/60 markas betona, ķeta vākiem D400 klases, pamatne ar tekni rūpnieciski izgatavota, pievienojumiem, montāža un ar to saistītie darbi | kpl | 3
58 | līg.c. | CCTV | m | 36.6
59 | līg.c. | Pašteces kanalizācijas caurules trases nospraušana | m | 36.6
60 | līg.c. | Hidrauliskā pārbaude un dezinfekcija | m | 15
61 | līg.c. | Kanalizācijas spiedvada trases nospraušana | m | 15
Kanalizācijas spiedvada K2 montāžas darbi
62 | līg.c. | Caurule SDR17 PE100 OD110 PN10; H÷2.0m caurules montāža un ar to saistītie darbi | m | 42.2
Kanalizācijas spiedvada K3 montāžas darbi
63 | līg.c. | Caurule SDR17 PE100 OD110 PN10; H÷2.0m caurules montāža un ar to saistītie darbi | m | 50
64 | līg.c. | Atloku adapters DN100, montāža | kpl | 2
Kanalizācijas spiedvada K4 montāžas darbi
65 | līg.c. | Caurule SDR17 PE100 OD160 PN10; H÷2.0m caurules montāža un ar to saistītie darbi | m | 10.4
66 | līg.c. | Cauruma izveide izveide esošajā dzelzbetona krājrezervuārā caurules OD160 izbūvei, aizsargčaula hermētiskuma nodrošināšanai, montāža | kpl. | 1
67 | līg.c. | Cauruļvadu tamponāža esošajā dzelzbetona krājrezervuārā. | kpl. | 2
68 | līg.c. | Aku vāku nomaiņa esošajai dzelzbetona tvertnei, montāža un ar to saistītie darbi | kpl | 2
69 | līg.c. | Rezervuāra skalošanas darbi sūkņu un apsaistes uzstādīšanai | kpl | 1
Pašteces kanalizācijas montāžas darbi K5
70 | līg.c. | Rūpnieciski siltinātas/izolētas kanalizācijas caurules OD200 (OD315), montāža un ar to saistītie darbi | m | 4.5
71 | līg.c. | Pašteces kanalizācijas caurules trases nospraušana | m | 4.5
72 | līg.c. | Cauruma izveide izveide esošajā dzelzbetona krājrezervuārā caurules OD200 izbūvei, aizsargčaula hermētiskuma nodrošināšanai, montāža | kpl. | 1
Pašteces kanalizācijas montāžas darbi K6
73 | līg.c. | PP gofrēta dubultsienu kanalizācijas caurules ar uzmavām un blīvi OD200; H=1,0 - 1,5m, ieguldes klase SN8, montāža un ar to saistītie darbi | m | 67.7
74 | līg.c. | PP skataka ID600 H=2,0-2,5 m, aku vākiem ir jābūt montētiem uz armēta dzelzbetona slodzi kliedējoša atbalsta gredzena no C50/60 markas betona, ķeta vākiem D400 klases, pamatne ar tekni rūpnieciski izgatavota, pievienojumiem, montāža un ar to saistītie darbi | kpl | 5
75 | līg.c. | PP paraugu ņemšanas aka ID1000 H=2,0-2,5 m, aku vākiem ir jābūt montētiem uz armēta dzelzbetona slodzi kliedējoša atbalsta gredzena no C50/60 markas betona, ķeta vākiem D400 klases, pamatne ar tekni rūpnieciski izgatavota, pievienojumiem, montāža un ar to saistītie darbi | kpl | 1
76 | līg.c. | PP plūsmas uzskaites aka ID2000 H=2,5-3,0 m, ar plūsmas uzskaites mērītāju DN100, pārejas veidgabaliem, aku vākiem ir jābūt montētiem uz armēta dzelzbetona slodzi kliedējoša atbalsta gredzena no C50/60 markas betona, ķeta vākiem D400 klases, pamatne ar tekni rūpnieciski izgatavota, pievienojumiem, montāža un ar to saistītie darbi | kpl | 1
77 | līg.c. | CCTV | m | 67.7
78 | līg.c. | Pašteces kanalizācijas caurules trases nospraušana | m | 67.7
Kanalizācijas spiedvada K7 montāžas darbi
79 | līg.c. | Caurule SDR17 PE100 OD110 PN10; H÷2.0m caurules montāža un ar to saistītie darbi | m | 112.7
80 | līg.c. | Nažveida aizbīdnis DN100, komplektā ar teleskopisko kāta pagarinātāju un noslēgkapi , montāža | kpl | 1
81 | līg.c. | Atloka adapteris DN100, montāža | kpl | 2
Pašteces lietus kanalizācijas montāžas darbi LK2
82 | līg.c. | PP gofrēta dubultsienu kanalizācijas caurules ar uzmavām un blīvi OD200; H=1,0 - 2,0 m, ieguldes klase SN8, montāža un ar to saistītie darbi | m | 18
83 | līg.c. | PP gofrēta dubultsienu kanalizācijas caurules ar uzmavām un blīvi OD110; H=1,0 - 2,0m, ieguldes klase SN8, montāža un ar to saistītie darbi | m | 8
84 | līg.c. | Redukcijas trejgabals 45 grādi OD200/110 | kpl | 2
85 | līg.c. | Līkums 45 grādi OD110 | kpl | 2
86 | līg.c. | Līkums 90 grādi OD110 | kpl | 2
87 | līg.c. | Čuguna lietus ūdens traps ar revīziju | kpl | 2
88 | līg.c. | Izlaides zālājā OD200 nostiprināšana ar laukakmeņiem | kpl | 1
|  | Tiešās izmaksas kopā, t.sk.darba devēja sociālais nodoklis (23.59%) | [8 empty] | 0 | 0 | 0 | 0 | 0

## 2.3.AVK
Lokālā tāme Nr. 2-3
Apkure, ventilācija, kondicionēšana
Būves nosaukums: SIA "Bauskas alus" notekūdeņu attīrīšanas ietaišu izbūve
Objekta nosaukums:SIA "Bauskas alus" notekūdeņu attīrīšanas ietaišu izbūve
Objekta adrese: Bērzkalnu iela 77, Bauska, Bauskas novads
Tāme sastādīta 2023. gada tirgus cenās, pamatojoties uz AR, BK, GP, DOP daļas rasējumiem | [11 empty] | Tāmes izmaksa | 0 |  |  | euro
Nr.p.k. | Kods* | Būvdarbarbu nosaukums | Tips, marka | Mērvienība | Daudzums | Vienības izmaksas | [5 empty] | Kopā uz visu apjomu
[6 empty] | Laika norma (c/h) | darba samaksas likme * (euro/h) | darba alga (euro) | būvizstrādājumi | mehānismi | Kopā | darbietilpība (c/h) | darba alga | būvizstrādājumi | mehānismi | summa (euro)
1 | 2 | 3 | 4 | 5 | 6 | 7 | 8 | 9 | 10 | 11 | 12 | 13 | 14 | 15 | 16 | 17
|  | Apkure | [8 empty] | 0 |  | 0 | 0 | 0 | 0
1 | līg.c. | Adax elektriskais sildītājs (230V) ar termoregulatoru un stiprinājumiem |  | kompl. | 4
2 | līg.c. | Palīgmateriāli, montāžas komplekts, elektroinstalācija |  | kompl. | 4
[6 empty] | 0 |  |  |  |  | 0 | 0 | 0 | 0 | 0 | 0
|  | Ventilācija |  |  |  | 0 |  |  |  |  | 0 | 0 | 0 | 0 | 0 | 0
3 | līg.c. | Gaisa apstrādes iekārta PN1 komplektā ar: | Domekt CF15F C6M | kompl. | 1
4 | līg.c. | Pieplūdes ventilators |  | kompl. | 1
5 | līg.c. | Noplūdes ventilators |  | kompl. | 1
6 | līg.c. | Kalorīferis (elektriskais) |  | kompl. | 1
7 | līg.c. | Šķērsplūsmas siltummainis ar mitruma atgūšanu |  | kompl. | 1
8 | līg.c. | Filtri |  | kompl. | 2
9 | līg.c. | Vibrāciju izolējošs rāmis |  | kompl. | 1
10 | līg.c. | Komplektā ar automātiku |  | kompl. | 1
11 | līg.c. | Gaisa apstrādes iekārta PN2 komplektā ar: | VERSO-CF1300-E | kompl. | 1
12 | līg.c. | Pieplūdes ventilators |  | kompl. | 1
13 | līg.c. | Noplūdes ventilators |  | kompl. | 1
14 | līg.c. | Kalorīferis (elektriskais) |  | kompl. | 1
15 | līg.c. | Šķērsplūsmas siltummainis ar mitruma atgūšanu |  | kompl. | 1
16 | līg.c. | Filtri |  | kompl. | 2
17 | līg.c. | Vibrāciju izolējošs rāmis |  | kompl. | 1
18 | līg.c. | Komplektā ar automātiku |  | kompl. | 1
19 | līg.c. | Cinkota skārda gaisa vads ar stiprinājumiem | SR-125 | t.m. | 13
20 | līg.c. | Cinkota skārda gaisa vads ar stiprinājumiem | SR-160 | t.m. | 11
21 | līg.c. | Cinkota skārda gaisa vads ar stiprinājumiem | SR-250 | t.m. | 25
22 | līg.c. | Cinkota skārda gaisa vads ar stiprinājumiem | SR-315 | t.m. | 22
23 | līg.c. | Cinkota skārda gaisa vads ar stiprinājumiem | SR-400 | t.m. | 2
24 | līg.c. | Cinkota skārda gaisa vads ar stiprinājumiem | LKR-400-200 | t.m. | 2
25 | līg.c. | Cinkota skārda gaisa vads ar stiprinājumiem | LKR-800-500 | t.m. | 2
26 | līg.c. | Līkums-30 | 160 | gab. | 2
27 | līg.c. | Līkums-90 | 125 | gab. | 4
28 | līg.c. | Līkums-90 | BU-125-90 | gab. | 1
29 | līg.c. | Līkums-90 | BU-160-90 | gab. | 2
30 | līg.c. | Līkums-90 | 160 | gab. | 1
31 | līg.c. | Līkums-90 | BU-160-90 | gab. | 1
32 | līg.c. | Līkums-90 | 250 | gab. | 4
33 | līg.c. | Līkums-90 | 315 | gab. | 3
34 | līg.c. | T-veida veidgabals-90 | TCPU-160-125 | gab. | 1
35 | līg.c. | T-veida veidgabals-90 | TCPU-160-160 | gab. | 1
36 | līg.c. | T-veida veidgabals-90 | 250/250/400x200 | gab. | 2
37 | līg.c. | T-veida veidgabals-90 | TCPU-315-315 | gab. | 2
38 | līg.c. | Savienojums / pāreja | 160/125 | gab. | 3
39 | līg.c. | Savienojums / pāreja | 300/250 | gab. | 2
40 | līg.c. | Savienojums / pāreja | 315/250 | gab. | 4
41 | līg.c. | Savienojums / pāreja | 400/315 | gab. | 2
42 | līg.c. | Noslēgs | ESU-250 | gab. | 2
43 | līg.c. | Āra reste fassādes tonī | RIS-800x500 | kompl. | 1
44 | līg.c. | Metāliska reste | RISD-300 | kompl. | 2
45 | līg.c. | Āra reste fassādes tonī | RISV-200x200-160 | kompl. | 1
46 | līg.c. | Āra reste fassādes tonī | RISV-450x450-400 | kompl. | 1
47 | līg.c. | Regulējama reste | NOVA-A-1-()-400x200-()-H-() | kompl. | 2
48 | līg.c. | Pieplūdes difuzors | ULA/N-125(R) | kompl. | 2
49 | līg.c. | Nosūces difuzors | URH/A-125 | kompl. | 2
50 | līg.c. | Gaisa izsviešanas ierīce | VHL 160 250 | kompl. | 1
51 | līg.c. | Gaisa izsviešanas ierīce | VHL 400 500 | kompl. | 2
52 | līg.c. | Droseļvārsts | DIRU 125 | kompl. | 2
53 | līg.c. | Droseļvārsts | DIRU 250 | kompl. | 4
54 | līg.c. | Siltināts droseļvārsts | UTT/R-800x500 | kompl. | 1
55 | līg.c. | Siltināts droseļvārsts ar motoru (24V) | UTT/C-200-200-160 | kompl. | 2
56 | līg.c. | Siltināts droseļvārsts ar motoru (24V) | UTT/C-300-300-315 | kompl. | 2
57 | līg.c. | Siltināts droseļvārsts ar motoru (24V) | UTT/C-400-400-400 | kompl. | 1
58 | līg.c. | Trokšņu slāpētājs | LKR-125-1200 | kompl. | 1
59 | līg.c. | Gaisa vadu tīrīšanas lūkas |  | kompl. | 1
60 | līg.c. | Gaisa vadu stiprinājumi |  | kompl. | 1
61 | līg.c. | Gaisa vadu hermetizācijas materiāli |  | kompl. | 1
62 | līg.c. | Sistēmas marķēšanas materiāli |  | kompl. | 1
63 | līg.c. | Elektroinstalācijas materiāli |  | kompl. | 1
64 | līg.c. | Gaisa vadu tehniskā siltumizolācija 23mm |  | m² | 36
65 | līg.c. | Gaisa vadu tehniskā siltumizolācija 50mm |  | m² | 7
66 | līg.c. | Sistēmas palaišanas un ieregulēšanas darbi |  | kompl. | 1
Kondicionēšana
67 | līg.c. | Ārējais dzesēšanas bloks K1 ar stiprinājumiem un automātiku | AWO-20HRDCI1A | kompl. | 1
68 | līg.c. | Dubultais curuļvads ar izolāciju |  | t.m. | 3
69 | līg.c. | Iekšējais dzesēšanas bloks komplektā ar kondensāta sūkni | AWI-20HRDC1A | kompl. | 1
70 | līg.c. | Vadības bloks |  | kompl. | 1
71 | līg.c. | Ziemas komplekts darbības nodrošināšanai pie mīnus grādiem |  | kompl. | 1
72 | līg.c. | Papildus uzpildāmais freons (kg) |  | kompl. | 1
73 | līg.c. | Papildus montāžas darbi |  | kompl. | 1
74 | līg.c. | Fasondaļas |  | kompl. | 1
75 | līg.c. | Cauruļvadu papildus izolācija |  | kompl. | 1
76 | līg.c. | Sistēmas marķēšanas materiāli |  | kompl. | 1
77 | līg.c. | Sistēmas palaišanas un ieregulēšanas darbi |  | kompl. | 1
78 | līg.c. | Elektroinstalācijas materiāli |  | kompl. | 1
[11 empty] | Tiešās izmaksas kopā, t.sk.darba devēja sociālais nodoklis (23.59%) | 0 | 0 | 0 | 0 | 0

## 2.4.EL
Lokālā tāme Nr. 2-4
Iekšējā elektroapgāde
Būves nosaukums: SIA "Bauskas alus" notekūdeņu attīrīšanas ietaišu izbūve
Objekta nosaukums:SIA "Bauskas alus" notekūdeņu attīrīšanas ietaišu izbūve
Objekta adrese: Bērzkalnu iela 77, Bauska, Bauskas novads
Tāme sastādīta 2023. gada tirgus cenās, pamatojoties uz AR, BK, GP, DOP daļas rasējumiem | [10 empty] | Tāmes izmaksa | 0 |  |  | euro
Nr.p.k. | Kods* | Būvdarbarbu nosaukums | Mērvienība | Daudzums | Vienības izmaksas | [5 empty] | Kopā uz visu apjomu
[5 empty] | Laika norma (c/h) | darba samaksas likme * (euro/h) | darba alga (euro) | būvizstrādājumi | mehānismi | Kopā | darbietilpība (c/h) | darba alga | būvizstrādājumi | mehānismi | summa (euro)
1 | 2 | 3 | 4 | 5 | 6 | 7 | 8 | 9 | 10 | 11 | 12 | 13 | 14 | 15 | 16
Iekšējā elektroinstalācijas izbūve
Sadalne GS-1
Darbu izmaksas
1 | līg.c. | Sadales skapja montāža | gab. | 1
2 | līg.c. | Sadales skapja salikšana (atbilstoši shēmai) | gab. | 1
Materiāli
3 | līg.c. | Sadales skapja komplekts (1050x2000x400, IP 55, Brīvi stāvošs (ETI HXS400 4-13 + PH1 D4-W4)) (nokoplektēta atbilstoši shēmai). | gab. | 1
Telpa Nr.1.
Gr.18
Darbu izmaksas
4 | līg.c. | kabeļa līdz 16mm² montāža (caurules vai kabeļu trepes) | m. | 20
5 | līg.c. | caurules montāža (gludās vai gofrētas) | m. | 8
6 | līg.c. | Nozarkārbas montāža | gab. | 1
7 | līg.c. | Rozetes 1F montāža | gab. | 2
Mateirālu izmaksas
8 | līg.c. | iekštelpu kabelis, NYY-J 3x2,5mm², halogēnbrīvs | m. | 20
9 | līg.c. | rozete 1F virsapmetuma, divvietīga, IP65, 16A, 250V (AQUANT 1242-65) | gab. | 1
10 | līg.c. | gludas caurule (halogēnbrīva), EVOEL SL-0H Ø25mm | m. | 4
11 | līg.c. | lokanais savienojums Ø25mm halogēnbrīva | gab. | 2
12 | līg.c. | rozete 1F zemapmetuma, divvietīga, IP44, 16A, 250V (komplekts ar visu armatūru) | gab. | 1
13 | līg.c. | Gofrēta caurule EVOEL FL-0H-SMART Ø25mm halogēnbrīva | m. | 4
14 | līg.c. | Nozarkārba virsapmetuma IP67 (Pawbol A.0035) | gab. | 1
Gr.6
Darbu izmaksas
15 | līg.c. | kabeļa līdz 16mm² montāža (caurules vai kabeļu trepes) | m. | 15
16 | līg.c. | caurules montāža (gludās vai gofrētas) | m. | 6
17 | līg.c. | Rozetes 1F montāža | gab. | 1
Mateirālu izmaksas
18 | līg.c. | iekštelpu kabelis, NYY-J 3x2,5mm², halogēnbrīvs | m. | 15
19 | līg.c. | rozete 1F virsapmetuma, divvietīga, IP65, 16A, 250V (AQUANT 1242-65) | gab. | 1
20 | līg.c. | gludas caurule (halogēnbrīva), EVOEL SL-0H Ø25mm | m. | 6
21 | līg.c. | lokanais savienojums Ø25mm halogēnbrīva | gab. | 3
Gr.17 apgaismojums
Darbu izmaksas
22 | līg.c. | kabeļa līdz 16mm² montāža (caurules vai kabeļu trepes) | m. | 20
23 | līg.c. | caurules montāža (gludās vai gofrētas) | m. | 7
24 | līg.c. | Nozarkārbas montāža | gab. | 2
25 | līg.c. | gaismekļa montāža | gab. | 2
26 | līg.c. | gaismekļu rene montāža | m. | 4.5
27 | līg.c. | Slēdža montāža, apgaismojuma | gab. | 1
Mateirālu izmaksas
28 | līg.c. | iekštelpu kabelis, NYY-J 3x1,5mm², halogēnbrīvs | m. | 17
29 | līg.c. | iekštelpu kabelis, NYY 4x1,5mm², halogēnbrīvs | m. | 3
30 | līg.c. | Nozarkārba virsapmetuma IP67 (Pawbol A.0035) | gab. | 2
31 | līg.c. | gaismeklis LED, 3600lm, 4000K, L1200mm (Lena Lighting 100864) | gab. | 2
32 | līg.c. | gludas caurule (halogēnbrīva), EVOEL SL-0H Ø25mm | m. | 7
33 | līg.c. | lokanais savienojums Ø25mm halogēnbrīva | gab. | 6
34 | līg.c. | gaismekļu rene (ar stiprinājumiem) | m. | 4.5
35 | līg.c. | Slēdzis apgaismojuma virsapmetuma, divpolu, vientaustiņa, IP65, 10A, 250V (AQUANT 1203-65) | gab. | 1
Telpa Nr.2.
Gr.13
Darbu izmaksas
36 | līg.c. | kabeļa līdz 16mm² montāža (caurules vai kabeļu trepes) | m. | 21
37 | līg.c. | caurules montāža (gludās vai gofrētas) | m. | 7
38 | līg.c. | Nozarkārbas montāža | gab. | 1
39 | līg.c. | Rozetes 1F montāža | gab. | 2
Mateirālu izmaksas
40 | līg.c. | iekštelpu kabelis, NYY-J 3x2,5mm², halogēnbrīvs | m. | 21
41 | līg.c. | rozete 1F zemapmetuma, divvietīga, IP44, 16A, 250V (komplekts ar visu armatūru) | gab. | 2
42 | līg.c. | Gofrēta caurule EVOEL FL-0H-SMART Ø25mm halogēnbrīva | m. | 7
43 | līg.c. | Nozarkārba virsapmetuma IP67 (Pawbol A.0035) | gab. | 1
Gr.14
Darbu izmaksas
44 | līg.c. | kabeļa līdz 16mm² montāža (caurules vai kabeļu trepes) | m. | 18
45 | līg.c. | caurules montāža (gludās vai gofrētas) | m. | 7
46 | līg.c. | Nozarkārbas montāža | gab. | 1
47 | līg.c. | Rozetes 1F montāža | gab. | 2
Mateirālu izmaksas
48 | līg.c. | iekštelpu kabelis, NYY-J 3x2,5mm², halogēnbrīvs | m. | 18
49 | līg.c. | rozete 1F zemapmetuma, divvietīga, IP44, 16A, 250V (komplekts ar visu armatūru) | gab. | 2
50 | līg.c. | Gofrēta caurule EVOEL FL-0H-SMART Ø25mm halogēnbrīva | m. | 7
51 | līg.c. | Nozarkārba virsapmetuma IP67 (Pawbol A.0035) | gab. | 1
Gr.7
|  | Darbu izmaksas | m. | 15
52 | līg.c. | caurules montāža (gludās vai gofrētas) | m. | 3.5
53 | līg.c. | Rozetes 1F montāža | gab. | 1
Mateirālu izmaksas
54 | līg.c. | iekštelpu kabelis, NYY-J 3x2,5mm², halogēnbrīvs | m. | 15
55 | līg.c. | rozete 1F zemapmetuma, vienvietīga, IP44, 16A, 250V (komplekts ar visu armatūru) | gab. | 1
56 | līg.c. | Gofrēta caurule EVOEL FL-0H-SMART Ø25mm halogēnbrīva | m. | 3.5
Gr.8
Darbu izmaksas
57 | līg.c. | kabeļa līdz 16mm² montāža (caurules vai kabeļu trepes) | m. | 17
58 | līg.c. | caurules montāža (gludās vai gofrētas) | m. | 3.5
59 | līg.c. | Rozetes 1F montāža | gab. | 1
60 | līg.c. | Mateirālu izmaksas
61 | līg.c. | iekštelpu kabelis, NYY-J 3x2,5mm², halogēnbrīvs | m. | 17
62 | līg.c. | rozete 1F zemapmetuma, vienvietīga, IP44, 16A, 250V (komplekts ar visu armatūru) | gab. | 1
63 | līg.c. | Gofrēta caurule EVOEL FL-0H-SMART Ø25mm halogēnbrīva | m. | 3.5
Gr.12 apgaismojums
Darbu izmaksas
64 | līg.c. | kabeļa līdz 16mm² montāža (caurules vai kabeļu trepes) | m. | 21
65 | līg.c. | caurules montāža (gludās vai gofrētas) | m. | 3
66 | līg.c. | Nozarkārbas montāža | gab. | 3
67 | līg.c. | gaismekļa montāža | gab. | 4
68 | līg.c. | Slēdža montāža, apgaismojuma | gab. | 1
Mateirālu izmaksas
69 | līg.c. | iekštelpu kabelis, NYY-J 3x1,5mm², halogēnbrīvs | m. | 18
70 | līg.c. | iekštelpu kabelis, NYY 4x1,5mm², halogēnbrīvs | m. | 3
71 | līg.c. | Nozarkārba virsapmetuma IP67 (Pawbol A.0035) | gab. | 3
72 | līg.c. | gaismeklis LED, 3600lm, 4000K, L1200mm (Lena Lighting 100864) | gab. | 4
73 | līg.c. | Gofrēta caurule EVOEL FL-0H-SMART Ø25mm halogēnbrīva | m. | 3
74 | līg.c. | Slēdzis apgaismojuma zemapmetuma, divpolu, vientaustiņa, IP44, 10A, 250V (komplekts ar visu armatūru) | gab. | 1
Telpa Nr.3.
Gr.16
Darbu izmaksas
75 | līg.c. | kabeļa līdz 16mm² montāža (caurules vai kabeļu trepes) | m. | 21
76 | līg.c. | caurules montāža (gludās vai gofrētas) | m. | 7
77 | līg.c. | Nozarkārbas montāža | gab. | 1
78 | līg.c. | Rozetes 1F montāža | gab. | 2
79 | līg.c. | Mateirālu izmaksas
80 | līg.c. | iekštelpu kabelis, NYY-J 3x2,5mm², halogēnbrīvs | m. | 21
81 | līg.c. | rozete 1F zemapmetuma, divvietīga, IP44, 16A, 250V (komplekts ar visu armatūru) | gab. | 2
82 | līg.c. | Gofrēta caurule EVOEL FL-0H-SMART Ø25mm halogēnbrīva | m. | 7
83 | līg.c. | Nozarkārba virsapmetuma IP67 (Pawbol A.0035) | gab. | 1
Gr.9
Darbu izmaksas
84 | līg.c. | kabeļa līdz 16mm² montāža (caurules vai kabeļu trepes) | m. | 17
85 | līg.c. | caurules montāža (gludās vai gofrētas) | m. | 3.5
86 | līg.c. | Rozetes 1F montāža | gab. | 1
Mateirālu izmaksas
87 | līg.c. | iekštelpu kabelis, NYY-J 3x2,5mm², halogēnbrīvs | m. | 17
88 | līg.c. | rozete 1F zemapmetuma, vienvietīga, IP44, 16A, 250V (komplekts ar visu armatūru) | gab. | 1
89 | līg.c. | Gofrēta caurule EVOEL FL-0H-SMART Ø25mm halogēnbrīva | m. | 3.5
Gr.15 apgaismojums
Darbu izmaksas
90 | līg.c. | kabeļa līdz 16mm² montāža (caurules vai kabeļu trepes) | m. | 16
91 | līg.c. | caurules montāža (gludās vai gofrētas) | m. | 3
92 | līg.c. | Nozarkārbas montāža | gab. | 2
93 | līg.c. | gaismekļa montāža | gab. | 2
94 | līg.c. | Slēdža montāža, apgaismojuma | gab. | 1
Mateirālu izmaksas
95 | līg.c. | iekštelpu kabelis, NYY-J 3x1,5mm², halogēnbrīvs | m. | 13
96 | līg.c. | iekštelpu kabelis, NYY 4x1,5mm², halogēnbrīvs | m. | 3
97 | līg.c. | Nozarkārba virsapmetuma IP67 (Pawbol A.0035) | gab. | 2
98 | līg.c. | gaismeklis LED, 3600lm, 4000K, L1200mm (Lena Lighting 100864) | gab. | 2
99 | līg.c. | Gofrēta caurule EVOEL FL-0H-SMART Ø25mm halogēnbrīva | m. | 3
100 | līg.c. | Slēdzis apgaismojuma zemapmetuma, divpolu, vientaustiņa, IP44, 10A, 250V (komplekts ar visu armatūru) | gab. | 1
Telpa Nr.4.
Gr.34
Darbu izmaksas
101 | līg.c. | kabeļa līdz 16mm² montāža (caurules vai kabeļu trepes) | m. | 10
102 | līg.c. | caurules montāža (gludās vai gofrētas) | m. | 3
103 | līg.c. | Rozetes 1F montāža | gab. | 1
Materiāli
104 | līg.c. | iekštelpu kabelis, NYY-J 3x2,5mm², halogēnbrīvs | m. | 10
105 | līg.c. | rozete 1F zemapmetuma, vienvietīga, IP44, 16A, 250V (komplekts ar visu armatūru) | gab. | 1
106 | līg.c. | Gofrēta caurule EVOEL FL-0H-SMART Ø25mm halogēnbrīva | m. | 3
Gr.13 apgaismojums
Darbu izmaksas
107 | līg.c. | kabeļa līdz 16mm² montāža (caurules vai kabeļu trepes) | m. | 11
108 | līg.c. | caurules montāža (gludās vai gofrētas) | m. | 3
109 | līg.c. | Nozarkārbas montāža | gab. | 1
110 | līg.c. | gaismekļa montāža | gab. | 1
111 | līg.c. | Slēdža montāža, apgaismojuma | gab. | 1
Mateirālu izmaksas
112 | līg.c. | iekštelpu kabelis, NYY-J 3x1,5mm², halogēnbrīvs | m. | 8
113 | līg.c. | iekštelpu kabelis, NYY 4x1,5mm², halogēnbrīvs | m. | 3
114 | līg.c. | Nozarkārba virsapmetuma IP67 (Pawbol A.0035) | gab. | 1
115 | līg.c. | gaismeklis LED, 3600lm, 4000K, L1200mm (Lena Lighting 100864) | gab. | 1
116 | līg.c. | Gofrēta caurule EVOEL FL-0H-SMART Ø25mm halogēnbrīva | m. | 3
117 | līg.c. | Slēdzis apgaismojuma zemapmetuma, divpolu, vientaustiņa, IP44, 10A, 250V (komplekts ar visu armatūru) | gab. | 1
Telpa Nr.5.
Gr.20
Darbu izmaksas
118 | līg.c. | kabeļa līdz 16mm² montāža (caurules vai kabeļu trepes) | m. | 18
119 | līg.c. | caurules montāža (gludās vai gofrētas) | m. | 9
120 | līg.c. | Rozetes 1F montāža | gab. | 2
121 | līg.c. | Nozarkārbas montāža | gab. | 1
Mateirālu izmaksas
122 | līg.c. | iekštelpu kabelis, NYY-J 3x2,5mm², halogēnbrīvs | m. | 18
123 | līg.c. | rozete 1F virsapmetuma, divvietīga, IP65, 16A, 250V (AQUANT 1242-65) | gab. | 2
124 | līg.c. | Nozarkārba virsapmetuma IP67 (Pawbol A.0035) | gab. | 1
125 | līg.c. | gludas caurule (halogēnbrīva), EVOEL SL-0H Ø25mm | m. | 9
126 | līg.c. | lokanais savienojums Ø25mm halogēnbrīva | gab. | 4
Gr.01
Darbu izmaksas
127 | līg.c. | kabeļa 70mm² montāža (caurules vai kabeļu trepes) | m.
128 | līg.c. | Kabeļa gala apdares montāža (stiprināšana, fāzēšana, pārbaude ar megommetru, pievienošana, datu plāksnītes (birkas) aizpildīšana un piestiprināšana). | gab. | 2
Mateirālu izmaksas
129 | līg.c. | iekštelpu kabelis, NYY-J 5x70mm², halogēnbrīvs | m.
130 | līg.c. | Gala apdare 1kV, piecdzīslu kabelim 70mm² | gab. | 2
Gr.3
Darbu izmaksas
131 | līg.c. | kabeļa līdz 16mm² montāža (caurules vai kabeļu trepes) | m. | 12
132 | līg.c. | caurules montāža (gludās vai gofrētas) | m. | 6
133 | līg.c. | Caurules montāža ēkas pamatos, sienā (cauruma urbšana (d=50mm), blīvēšana, hermetizēšana, (zemējuma plakandzelža ievilkšanai ēkā). | gab. | 1
134 | līg.c. | Zemējuma vada, līdz 16mm², montāža (caurules vai kabeļu trepes) | m. | 12
Mateirālu izmaksas
135 | līg.c. | iekštelpu kabelis, NYY-J 3x2,5mm², halogēnbrīvs | m. | 12
136 | līg.c. | gludas caurule (halogēnbrīva), EVOEL SL-0H Ø25mm | m. | 10
137 | līg.c. | lokanais savienojums Ø25mm halogēnbrīva | gab. | 6
138 | līg.c. | zemējuma vads 6mm², halogēnbrīvs (H07V2-K) | m. | 12
Gr.4
Darbu izmaksas
139 | līg.c. | kabeļa līdz 16mm² montāža (caurules vai kabeļu trepes) | m. | 10
140 | līg.c. | caurules montāža (gludās vai gofrētas) | m. | 4
141 | līg.c. | Zemējuma vada, līdz 16mm², montāža (caurules vai kabeļu trepes) | m. | 10
Mateirālu izmaksas
142 | līg.c. | iekštelpu kabelis, NYY-J 3x2,5mm², halogēnbrīvs | m. | 10
143 | līg.c. | gludas caurule (halogēnbrīva), EVOEL SL-0H Ø25mm | m. | 7
144 | līg.c. | lokanais savienojums Ø25mm halogēnbrīva | gab. | 5
145 | līg.c. | zemējuma vads 6mm², halogēnbrīvs (H07V2-K) | m. | 10
Gr.5
Darbu izmaksas
146 | līg.c. | kabeļa līdz 16mm² montāža (caurules vai kabeļu trepes) | m. | 10
147 | līg.c. | caurules montāža (gludās vai gofrētas) | m. | 4
148 | līg.c. | Zemējuma vada, līdz 16mm², montāža (caurules vai kabeļu trepes) | m. | 10
Mateirālu izmaksas
149 | līg.c. | iekštelpu kabelis, NYY-J 5x2,5mm², halogēnbrīvs | m. | 10
150 | līg.c. | gludas caurule (halogēnbrīva), EVOEL SL-0H Ø25mm | m. | 7
151 | līg.c. | lokanais savienojums Ø25mm halogēnbrīva | gab. | 5
152 | līg.c. | zemējuma vads 6mm², halogēnbrīvs (H07V2-K) | m. | 10
Gr.35
Darbu izmaksas
153 | līg.c. | kabeļa līdz 16mm² montāža (caurules vai kabeļu trepes) | m. | 10
154 | līg.c. | caurules montāža (gludās vai gofrētas) | m. | 3
155 | līg.c. | Rozetes 1F montāža | gab. | 1
Mateirālu izmaksas
156 | līg.c. | iekštelpu kabelis, NYY-J 3x2,5mm², halogēnbrīvs | m. | 10
157 | līg.c. | rozete 1F virsapmetuma, divvietīga, IP65, 16A, 250V (AQUANT 1242-65) | gab. | 1
158 | līg.c. | gludas caurule (halogēnbrīva), EVOEL SL-0H Ø25mm | m. | 3
159 | līg.c. | lokanais savienojums Ø25mm halogēnbrīva | gab. | 2
Gr.19 apgaismojums
Darbu izmaksas
160 | līg.c. | kabeļa līdz 16mm² montāža (caurules vai kabeļu trepes) | m. | 15
161 | līg.c. | caurules montāža (gludās vai gofrētas) | m. | 4
162 | līg.c. | Nozarkārbas montāža | gab. | 1
163 | līg.c. | gaismekļa montāža | gab. | 2
164 | līg.c. | Slēdža montāža, apgaismojuma | gab. | 1
165 | līg.c. | gaismekļu rene montāža | m. | 3
Mateirālu izmaksas
166 | līg.c. | iekštelpu kabelis, NYY-J 3x1,5mm², halogēnbrīvs | m. | 12
167 | līg.c. | iekštelpu kabelis, NYY 4x1,5mm², halogēnbrīvs | m. | 3
168 | līg.c. | Nozarkārba virsapmetuma IP67 (Pawbol A.0035) | gab. | 1
169 | līg.c. | gludas caurule (halogēnbrīva), EVOEL SL-0H Ø25mm | m. | 4
170 | līg.c. | lokanais savienojums Ø25mm halogēnbrīva | gab. | 2
171 | līg.c. | gaismeklis LED, 5000lm, 4000K, L1200mm (Lena Lighting 374166) | gab. | 2
172 | līg.c. | Slēdzis apgaismojuma virsapmetuma, divpolu, vientaustiņa, IP65, 10A, 250V (AQUANT 1203-65) | gab. | 1
173 | līg.c. | gaismekļu rene (ar stiprinājumiem) | m. | 3
Telpa Nr.6.
Gr.22
Darbu izmaksas
174 | līg.c. | kabeļa līdz 16mm² montāža (caurules vai kabeļu trepes) | m. | 23
175 | līg.c. | caurules montāža (gludās vai gofrētas) | m. | 10
176 | līg.c. | Rozetes 1F montāža | gab. | 2
177 | līg.c. | Nozarkārbas montāža | gab. | 1
Mateirālu izmaksas
178 | līg.c. | iekštelpu kabelis, NYY-J 3x2,5mm², halogēnbrīvs | m. | 23
179 | līg.c. | rozete 1F virsapmetuma, divvietīga, IP65, 16A, 250V (AQUANT 1242-65) | gab. | 2
180 | līg.c. | Nozarkārba virsapmetuma IP67 (Pawbol A.0035) | gab. | 1
181 | līg.c. | gludas caurule (halogēnbrīva), EVOEL SL-0H Ø25mm | m. | 10
182 | līg.c. | lokanais savienojums Ø25mm halogēnbrīva | gab. | 5
Gr.11
Darbu izmaksas
183 | līg.c. | kabeļa līdz 16mm² montāža (caurules vai kabeļu trepes) | m. | 16
184 | līg.c. | caurules montāža (gludās vai gofrētas) | m. | 4
185 | līg.c. | Rozetes 3F montāža | gab. | 1
Mateirālu izmaksas
186 | līg.c. | iekštelpu kabelis, NYY-J 5x6mm², halogēnbrīvs | m. | 16
187 | līg.c. | rozete 3F IP67, 32A, 400V, 3P+N+PE, ETICEE EZH 3253 | gab. | 1
188 | līg.c. | gludas caurule (halogēnbrīva), EVOEL SL-0H Ø32mm | m. | 4
189 | līg.c. | lokanais savienojums Ø32mm halogēnbrīva | gab. | 2
Gr.23
Darbu izmaksas
190 | līg.c. | kabeļa līdz 16mm² montāža (caurules vai kabeļu trepes) | m. | 16
191 | līg.c. | caurules montāža (gludās vai gofrētas) | m. | 4
192 | līg.c. | Rozetes 3F montāža | gab. | 1
Mateirālu izmaksas
193 | līg.c. | iekštelpu kabelis, NYY-J 5x2,5mm², halogēnbrīvs | m. | 16
194 | līg.c. | rozete 3F IP67, 16A, 400V, 3P+N+PE, ETICEE EZH 1653 | gab. | 1
195 | līg.c. | gludas caurule (halogēnbrīva), EVOEL SL-0H Ø25mm | m. | 4
196 | līg.c. | lokanais savienojums Ø25mm halogēnbrīva | gab. | 2
Gr.24
Darbu izmaksas
197 | līg.c. | kabeļa līdz 16mm² montāža (caurules vai kabeļu trepes) | m. | 13
198 | līg.c. | caurules montāža (gludās vai gofrētas) | m. | 11
199 | līg.c. | Zemējuma vada, līdz 16mm², montāža (caurules vai kabeļu trepes) | m. | 10
Mateirālu izmaksas
200 | līg.c. | iekštelpu kabelis, NYY-J 5x2,5mm², halogēnbrīvs | m. | 13
201 | līg.c. | gludas caurule (halogēnbrīva), EVOEL SL-0H Ø25mm | m. | 11
202 | līg.c. | lokanais savienojums Ø25mm halogēnbrīva | gab. | 5
203 | līg.c. | zemējuma vads 6mm², halogēnbrīvs (H07V2-K) | m. | 10
Gr.21 apgaismojums
Darbu izmaksas
204 | līg.c. | kabeļa līdz 16mm² montāža (caurules vai kabeļu trepes) | m. | 42
205 | līg.c. | caurules montāža (gludās vai gofrētas) | m. | 8
206 | līg.c. | Nozarkārbas montāža | gab. | 4
207 | līg.c. | gaismekļa montāža | gab. | 6
208 | līg.c. | Slēdža montāža, apgaismojuma | gab. | 1
209 | līg.c. | gaismekļu rene montāža | m. | 15
Mateirālu izmaksas
210 | līg.c. | iekštelpu kabelis, NYY-J 3x1,5mm², halogēnbrīvs | m. | 39
211 | līg.c. | iekštelpu kabelis, NYY 4x1,5mm², halogēnbrīvs | m. | 3
212 | līg.c. | Nozarkārba virsapmetuma IP67 (Pawbol A.0035) | gab. | 4
213 | līg.c. | gludas caurule (halogēnbrīva), EVOEL SL-0H Ø25mm | m. | 8
214 | līg.c. | lokanais savienojums Ø25mm halogēnbrīva | gab. | 6
215 | līg.c. | gaismeklis LED, 5000lm, 4000K, L1200mm (Lena Lighting 374166) | gab. | 6
216 | līg.c. | Slēdzis apgaismojuma virsapmetuma, divpolu, vientaustiņa, IP65, 10A, 250V (AQUANT 1203-65) | gab. | 1
217 | līg.c. | gaismekļu rene (ar stiprinājumiem) | m. | 15
Telpa Nr.7.
Gr.26
Darbu izmaksas
218 | līg.c. | kabeļa līdz 16mm² montāža (caurules vai kabeļu trepes) | m. | 24
219 | līg.c. | caurules montāža (gludās vai gofrētas) | m. | 11
220 | līg.c. | Rozetes 1F montāža | gab. | 2
221 | līg.c. | Nozarkārbas montāža | gab. | 1
Mateirālu izmaksas
222 | līg.c. | iekštelpu kabelis, NYY-J 3x2,5mm², halogēnbrīvs | m. | 24
223 | līg.c. | rozete 1F virsapmetuma, divvietīga, IP65, 16A, 250V (AQUANT 1242-65) | gab. | 2
224 | līg.c. | Nozarkārba virsapmetuma IP67 (Pawbol A.0035) | gab. | 1
225 | līg.c. | gludas caurule (halogēnbrīva), EVOEL SL-0H Ø25mm | m. | 11
226 | līg.c. | lokanais savienojums Ø25mm halogēnbrīva | gab. | 6
Gr.28
Darbu izmaksas
227 | līg.c. | kabeļa līdz 16mm² montāža (caurules vai kabeļu trepes) | m. | 18
228 | līg.c. | caurules montāža (gludās vai gofrētas) | m. | 6
229 | līg.c. | Rozetes 3F montāža | gab. | 1
Mateirālu izmaksas
230 | līg.c. | iekštelpu kabelis, NYY-J 5x6mm², halogēnbrīvs | m. | 18
231 | līg.c. | rozete 3F IP67, 32A, 400V, 3P+N+PE, ETICEE EZH 3253 | gab. | 1
232 | līg.c. | gludas caurule (halogēnbrīva), EVOEL SL-0H Ø32mm | m. | 6
233 | līg.c. | lokanais savienojums Ø32mm halogēnbrīva | gab. | 3
Gr.27
Darbu izmaksas
234 | līg.c. | kabeļa līdz 16mm² montāža (caurules vai kabeļu trepes) | m. | 18
235 | līg.c. | caurules montāža (gludās vai gofrētas) | m. | 6
236 | līg.c. | Rozetes 3F montāža | gab. | 1
Mateirālu izmaksas
237 | līg.c. | iekštelpu kabelis, NYY-J 5x2,5mm², halogēnbrīvs | m. | 18
238 | līg.c. | rozete 3F IP67, 16A, 400V, 3P+N+PE, ETICEE EZH 1653 | gab. | 1
239 | līg.c. | gludas caurule (halogēnbrīva), EVOEL SL-0H Ø25mm | m. | 6
240 | līg.c. | lokanais savienojums Ø25mm halogēnbrīva | gab. | 3
Gr.25 apgaismojums
Darbu izmaksas
241 | līg.c. | kabeļa līdz 16mm² montāža (caurules vai kabeļu trepes) | m. | 37
242 | līg.c. | caurules montāža (gludās vai gofrētas) | m. | 10
243 | līg.c. | Nozarkārbas montāža | gab. | 4
244 | līg.c. | gaismekļa montāža | gab. | 6
245 | līg.c. | Slēdža montāža, apgaismojuma | gab. | 1
246 | līg.c. | gaismekļu rene montāža | m. | 15
Mateirālu izmaksas
247 | līg.c. | iekštelpu kabelis, NYY-J 3x1,5mm², halogēnbrīvs | m. | 37
248 | līg.c. | iekštelpu kabelis, NYY 4x1,5mm², halogēnbrīvs | m. | 3
249 | līg.c. | Nozarkārba virsapmetuma IP67 (Pawbol A.0035) | gab. | 4
250 | līg.c. | gludas caurule (halogēnbrīva), EVOEL SL-0H Ø25mm | m. | 10
251 | līg.c. | lokanais savienojums Ø25mm halogēnbrīva | gab. | 10
252 | līg.c. | gaismeklis LED, 5000lm, 4000K, L1200mm (Lena Lighting 374166) | gab. | 6
253 | līg.c. | Slēdzis apgaismojuma virsapmetuma, divpolu, vientaustiņa, IP65, 10A, 250V (AQUANT 1203-65) | gab. | 1
254 | līg.c. | gaismekļu rene (ar stiprinājumiem) | m. | 15
Trepes zemējums
Darbu izmaksas
255 | līg.c. | caurules montāža (gludās vai gofrētas) | m. | 8
256 | līg.c. | Zemējuma vada, līdz 16mm², montāža (caurules vai kabeļu trepes) | m. | 12
Mateirālu izmaksas
257 | līg.c. | gludas caurule (halogēnbrīva), EVOEL SL-0H Ø25mm | m. | 8
258 | līg.c. | lokanais savienojums Ø25mm halogēnbrīva | gab. | 2
259 | līg.c. | zemējuma vads 6mm², halogēnbrīvs (H07V2-K) | m. | 12
Telpa Nr.9.
Gr.30
Darbu izmaksas
260 | līg.c. | kabeļa līdz 16mm² montāža (caurules vai kabeļu trepes) | m. | 30
261 | līg.c. | caurules montāža (gludās vai gofrētas) | m. | 13
262 | līg.c. | Rozetes 1F montāža | gab. | 2
263 | līg.c. | Nozarkārbas montāža | gab. | 1
Mateirālu izmaksas
264 | līg.c. | iekštelpu kabelis, NYY-J 3x2,5mm², halogēnbrīvs | m. | 30
265 | līg.c. | rozete 1F virsapmetuma, divvietīga, IP65, 16A, 250V (AQUANT 1242-65) | gab. | 2
266 | līg.c. | Nozarkārba virsapmetuma IP67 (Pawbol A.0035) | gab. | 1
267 | līg.c. | gludas caurule (halogēnbrīva), EVOEL SL-0H Ø25mm | m. | 13
268 | līg.c. | lokanais savienojums Ø25mm halogēnbrīva | gab. | 5
Gr.31
Darbu izmaksas
269 | līg.c. | kabeļa līdz 16mm² montāža (caurules vai kabeļu trepes) | m. | 25
270 | līg.c. | caurules montāža (gludās vai gofrētas) | m. | 9
271 | līg.c. | Rozetes 3F montāža | gab. | 1
Mateirālu izmaksas
272 | līg.c. | iekštelpu kabelis, NYY-J 5x2,5mm², halogēnbrīvs | m. | 25
273 | līg.c. | rozete 3F IP67, 16A, 400V, 3P+N+PE, ETICEE EZH 1653 | gab. | 1
274 | līg.c. | gludas caurule (halogēnbrīva), EVOEL SL-0H Ø25mm | m. | 9
275 | līg.c. | lokanais savienojums Ø25mm halogēnbrīva | gab. | 2
Gr.32
Darbu izmaksas
276 | līg.c. | kabeļa līdz 16mm² montāža (caurules vai kabeļu trepes) | m. | 22
277 | līg.c. | caurules montāža (gludās vai gofrētas) | m. | 18
278 | līg.c. | Zemējuma vada, līdz 16mm², montāža (caurules vai kabeļu trepes) | m. | 16
Mateirālu izmaksas
279 | līg.c. | iekštelpu kabelis, NYY-J 3x2,5mm², halogēnbrīvs | m. | 22
280 | līg.c. | gludas caurule (halogēnbrīva), EVOEL SL-0H Ø25mm | m. | 18
281 | līg.c. | lokanais savienojums Ø25mm halogēnbrīva | gab. | 7
282 | līg.c. | zemējuma vads 6mm², halogēnbrīvs (H07V2-K) | m. | 16
Gr.29 apgaismojums
Darbu izmaksas
283 | līg.c. | kabeļa līdz 16mm² montāža (caurules vai kabeļu trepes) | m. | 52
284 | līg.c. | caurules montāža (gludās vai gofrētas) | m. | 13
285 | līg.c. | Nozarkārbas montāža | gab. | 4
286 | līg.c. | gaismekļa montāža | gab. | 6
287 | līg.c. | Slēdža montāža, apgaismojuma | gab. | 1
288 | līg.c. | gaismekļu rene montāža | m. | 15
Mateirālu izmaksas
289 | līg.c. | iekštelpu kabelis, NYY-J 3x1,5mm², halogēnbrīvs | m. | 49
290 | līg.c. | iekštelpu kabelis, NYY 4x1,5mm², halogēnbrīvs | m. | 3
291 | līg.c. | Nozarkārba virsapmetuma IP67 (Pawbol A.0035) | gab. | 4
292 | līg.c. | gludas caurule (halogēnbrīva), EVOEL SL-0H Ø25mm | m. | 13
293 | līg.c. | lokanais savienojums Ø25mm halogēnbrīva | gab. | 10
294 | līg.c. | gaismeklis LED, 5000lm, 4000K, L1200mm (Lena Lighting 374166) | gab. | 6
295 | līg.c. | Slēdzis apgaismojuma virsapmetuma, divpolu, vientaustiņa, IP65, 10A, 250V (AQUANT 1203-65) | gab. | 1
296 | līg.c. | gaismekļu rene (ar stiprinājumiem) | m. | 15
Trepes zemējums
Darbu izmaksas
297 | līg.c. | caurules montāža (gludās vai gofrētas) | m. | 6
298 | līg.c. | Zemējuma vada, līdz 16mm², montāža (caurules vai kabeļu trepes) | m. | 10
Mateirālu izmaksas
299 | līg.c. | gludas caurule (halogēnbrīva), EVOEL SL-0H Ø25mm | m. | 6
300 | līg.c. | lokanais savienojums Ø25mm halogēnbrīva | gab. | 2
301 | līg.c. | zemējuma vads 6mm², halogēnbrīvs (H07V2-K) | m. | 10
Grīdas zemējums
Darbu izmaksas
302 | līg.c. | caurules montāža (gludās vai gofrētas) | m. | 43
303 | līg.c. | Zemējuma vada, līdz 16mm², montāža (caurules vai kabeļu trepes) | m. | 56
304 | līg.c. | Mateirālu izmaksas
305 | līg.c. | gludas caurule (halogēnbrīva), EVOEL SL-0H Ø25mm | m. | 43
306 | līg.c. | lokanais savienojums Ø25mm halogēnbrīva | gab. | 7
307 | līg.c. | zemējuma vads 6mm², halogēnbrīvs (H07V2-K) | m. | 56
308 | līg.c. | zemējuma spailes metāla grīdai | gab. | 4
Telpa Nr.8. un ārā
Gr.10 apgaismojums
Darbu izmaksas
309 | līg.c. | kabeļa līdz 16mm² montāža (caurules vai kabeļu trepes) | m. | 59
310 | līg.c. | caurules montāža (gludās vai gofrētas) | m. | 42
311 | līg.c. | Nozarkārbas montāža | gab. | 3
312 | līg.c. | gaismekļa montāža | gab. | 4
313 | līg.c. | Slēdža montāža, apgaismojuma | gab. | 3
314 | līg.c. | Caurules montāža ēkas pamatos, sienā (cauruma urbšana (d=25mm), blīvēšana, hermetizēšana. | gab. | 3
Mateirālu izmaksas
315 | līg.c. | iekštelpu kabelis, NYY-J 3x1,5mm², halogēnbrīvs | m. | 50
316 | līg.c. | iekštelpu kabelis, NYY 4x1,5mm², halogēnbrīvs | m. | 9
317 | līg.c. | Nozarkārba virsapmetuma IP67 (Pawbol A.0035), UV noturīga | gab. | 3
318 | līg.c. | gludas caurule (halogēnbrīva), EVOEL SL-0H Ø25mm | m. | 22
319 | līg.c. | lokanais savienojums Ø25mm halogēnbrīva | gab. | 18
320 | līg.c. | Gofrēta caurule EVOEL FMs-UV-0H-SMART Ø25mm halogēnbrīva, UV noturīga | m. | 20
321 | līg.c. | gaismeklis LED ārējais, 5000lm, 4000K, L1200mm | gab. | 2
322 | līg.c. | gaismeklis LED ārējais | gab. | 2
323 | līg.c. | Slēdzis apgaismojuma virsapmetuma, divpolu, vientaustiņa, IP65, 10A, 250V (AQUANT 1203-65) | gab. | 3
Citi darbi
Darbu izmaksas
324 | līg.c. | Iekārtu, cauruļu un citu metālisko priekšmetu sazemēšana | objekts. | 1
325 | līg.c. | Papilddarbi | kompl. | 1
Mateirālu izmaksas
326 | līg.c. | zemējuma vads 6mm², halogēnbrīvs (H07V2-K) | m. | 60
327 | līg.c. | Papildmateriāli | kompl. | 1
Potenciālu izlīdzinošās tīkls
Telpa Nr.4.
Darbu izmaksas
328 | līg.c. | Zemējuma vada, līdz 16mm², montāža (caurules vai kabeļu trepes) | m. | 11
329 | līg.c. | Potenciālu izlīdzinošā kopne montāža | gab. | 1
330 | līg.c. | caurules montāža (gludās vai gofrētas) | m. | 4
Mateirālu izmaksas
331 | līg.c. | zemējuma vads 16mm², halogēnbrīvs (H07V2-K) | m. | 11
332 | līg.c. | Potenciālu izlīdzinošā kopne | gab. | 1
333 | līg.c. | Gofrēta caurule EVOEL FL-0H-SMART Ø25mm halogēnbrīva | m. | 4
Telpa Nr.5
Darbu izmaksas
334 | līg.c. | Zemējuma vada, līdz 16mm², montāža (caurules vai kabeļu trepes) | m. | 12
335 | līg.c. | Potenciālu izlīdzinošā kopne montāža | gab. | 1
336 | līg.c. | caurules montāža (gludās vai gofrētas) | m. | 9
337 | līg.c. | Mateirālu izmaksas
338 | līg.c. | zemējuma vads 16mm², halogēnbrīvs (H07V2-K) | m. | 9
339 | līg.c. | Potenciālu izlīdzinošā kopne | gab. | 1
340 | līg.c. | gludas caurule (halogēnbrīva), EVOEL SL-0H Ø25mm | m. | 6
341 | līg.c. | gludas caurule (halogēnbrīva), EVOEL SL-0H Ø32mm | m. | 3
342 | līg.c. | lokanais savienojums Ø25mm halogēnbrīva | gab. | 2
343 | līg.c. | lokanais savienojums Ø32mm halogēnbrīva | gab. | 1
Telpa Nr.6.
Darbu izmaksas
344 | līg.c. | Zemējuma vada, līdz 16mm², montāža (caurules vai kabeļu trepes) | m. | 15
345 | līg.c. | Potenciālu izlīdzinošā kopne montāža | gab. | 1
346 | līg.c. | caurules montāža (gludās vai gofrētas) | m. | 10
Mateirālu izmaksas
347 | līg.c. | zemējuma vads 16mm², halogēnbrīvs (H07V2-K) | m. | 15
348 | līg.c. | Potenciālu izlīdzinošā kopne | gab. | 1
349 | līg.c. | gludas caurule (halogēnbrīva), EVOEL SL-0H Ø25mm | m. | 7
350 | līg.c. | gludas caurule (halogēnbrīva), EVOEL SL-0H Ø32mm | m. | 3
351 | līg.c. | lokanais savienojums Ø25mm halogēnbrīva | gab. | 2
352 | līg.c. | lokanais savienojums Ø32mm halogēnbrīva | gab. | 1
Telpa Nr.7.
Darbu izmaksas
353 | līg.c. | Zemējuma vada, līdz 16mm², montāža (caurules vai kabeļu trepes) | m. | 20
354 | līg.c. | Potenciālu izlīdzinošā kopne montāža | gab. | 1
355 | līg.c. | caurules montāža (gludās vai gofrētas) | m. | 12
Mateirālu izmaksas
356 | līg.c. | zemējuma vads 16mm², halogēnbrīvs (H07V2-K) | m. | 20
357 | līg.c. | Potenciālu izlīdzinošā kopne | gab. | 1
358 | līg.c. | gludas caurule (halogēnbrīva), EVOEL SL-0H Ø25mm | m. | 9
359 | līg.c. | gludas caurule (halogēnbrīva), EVOEL SL-0H Ø32mm | m. | 3
360 | līg.c. | lokanais savienojums Ø25mm halogēnbrīva | gab. | 2
361 | līg.c. | lokanais savienojums Ø32mm halogēnbrīva | gab. | 1
Telpa Nr.9.
Darbu izmaksas
362 | līg.c. | Zemējuma vada, līdz 16mm², montāža (caurules vai kabeļu trepes) | m. | 24
363 | līg.c. | Potenciālu izlīdzinošā kopne montāža | gab. | 1
364 | līg.c. | caurules montāža (gludās vai gofrētas) | m. | 12
Mateirālu izmaksas
365 | līg.c. | zemējuma vads 16mm², halogēnbrīvs (H07V2-K) | m. | 24
366 | līg.c. | Potenciālu izlīdzinošā kopne | gab. | 1
367 | līg.c. | gludas caurule (halogēnbrīva), EVOEL SL-0H Ø25mm | m. | 9
368 | līg.c. | gludas caurule (halogēnbrīva), EVOEL SL-0H Ø32mm | m. | 3
369 | līg.c. | lokanais savienojums Ø25mm halogēnbrīva | gab. | 2
370 | līg.c. | lokanais savienojums Ø32mm halogēnbrīva | gab. | 1
Citi darbi
Darbu izmaksas
371 | līg.c. | Izpilddokumentācijas sagatavošana | objekts | 1
372 | līg.c. | Papilddarbi | kompl. | 1
373 | līg.c. | Izpilddokumentācijas sagatavošana | objekts | 1
374 | līg.c. | Papildmateriāli | kompl. | 1
[10 empty] | Tiešās izmaksas kopā, t.sk.darba devēja sociālais nodoklis (23.59%) | 0 | 0 | 0 | 0 | 0

## 2.5.VS
Lokālā tāme Nr. 2-5
Vājstrāvu tīkli
Būves nosaukums: SIA "Bauskas alus" notekūdeņu attīrīšanas ietaišu izbūve
Objekta nosaukums:SIA "Bauskas alus" notekūdeņu attīrīšanas ietaišu izbūve
Objekta adrese: Bērzkalnu iela 77, Bauska, Bauskas novads
Tāme sastādīta 2023. gada tirgus cenās, pamatojoties uz AR, BK, GP, DOP daļas rasējumiem | [10 empty] | Tāmes izmaksa | 0 |  |  | euro
Nr.p.k. | Kods* | Būvdarbarbu nosaukums | Mērvienība | Daudzums | Vienības izmaksas | [5 empty] | Kopā uz visu apjomu
[5 empty] | Laika norma (c/h) | darba samaksas likme * (euro/h) | darba alga (euro) | būvizstrādājumi | mehānismi | Kopā | darbietilpība (c/h) | darba alga | būvizstrādājumi | mehānismi | summa (euro)
1 | 2 | 3 | 4 | 5 | 6 | 7 | 8 | 9 | 10 | 11 | 12 | 13 | 14 | 15 | 16
Interneta 4G piekļuves izbūve
Darbu izmaksas
1 | līg.c. | datu kabeļa montāža (t.s. caurulēs, ar caurulēm un/vai kabeļu trepes) | m. | 65
2 | līg.c. | rozete RJ45 montāža | gab. | 2
3 | līg.c. | Caurules montāža ēkas pamatos, sienā (cauruma urbšana (d=16mm), blīvēšana, hermetizēšana. | gab. | 1
4 | līg.c. | RJ45 konektoru montāža | gab. | 4
5 | līg.c. | 4G uztvērēja montāža | gab. | 1
6 | līg.c. | interneta maršrutētāja montāža | gab. | 1
7 | līg.c. | MikroTik iekārtas konfigurēšana | gab. | 2
8 | līg.c. | Papilddarbi | kompl. | 1
Mateirālu izmaksas
9 | līg.c. | ārtelpu kabelis, FTP Cat5e, Varš!, monolits, UV noturīgs | m. | 30
10 | līg.c. | iekštelpu kabelis, UTP Cat5e, Varš!, monolits, LSZO (halogēnbrīvs) | m. | 35
11 | līg.c. | rozete RJ45 zemapmetuma, divvietīga, Cat5e | gab. | 2
12 | līg.c. | Gofrēta caurule EVOEL FMs-UV-0H-SMART Ø16mm halogēnbrīva, UV noturīga | m. | 25
13 | līg.c. | Gofrēta caurule EVOEL FL-0H-SMART Ø16mm halogēnbrīva | m. | 33
14 | līg.c. | āra antenas kronšteins (ar stiprinājumiem) | gab. | 1
15 | līg.c. | 4G uztvērējs LTE Cat 18 (MikroTik ATLGM&EG18-EA) | gab. | 1
16 | līg.c. | interneta maršrutētājs ar WiFi-AX modemu (MikroTik C53UiG+5HPaxD2HPaxD) | gab. | 1
17 | līg.c. | RJ45 konektors ar zemējumu | gab. | 2
18 | līg.c. | RJ45 konektors | gab. | 2
19 | līg.c. | Papildmateriāli | kompl. | 1
Zibensaizsardzības sistēmas izbūve
Darbu izmaksas
20 | līg.c. | Zibensaizsardzības uztvērējmasta montāža pie sienas (L=3m) | gab. | 2
21 | līg.c. | Zibensaizsardzības uztvērējmasta montāža uz parapeta (L=2m) | gab. | 2
22 | līg.c. | Zibes novedēja apaļvada montāža | m | 90
23 | līg.c. | Papilddarbi | kompl. | 1
Materiālu izmaksas
24 | līg.c. | Uztvērējstienis - 101 VL2000 | gab. | 2
25 | līg.c. | Uztvērējstienis - 101 VL3000 | gab. | 2
26 | līg.c. | Betona balsta pamatne - F-FIX-16 | gab. | 2
27 | līg.c. | Uztvērējstieņa stiprinājums pie sienas | gab. | 4
28 | līg.c. | Spailes apaļvada pievienošanai pie uztvērējstieņa | gab. | 2
29 | līg.c. | Karsti cinkota apaļstieple 8mm | m | 90
30 | līg.c. | Universāls vadu turētājs Rd 8-10 mm, 177 30 M8 | gab. | 130
31 | līg.c. | Jumta tekņu spailes (Renes skava OBO RK-FIX FT) | gab. | 2
32 | līg.c. | Savienotājs (OBO Vario ātrās montāžas savienojums FT, 249 8-10 ST ) | gab. | 7
33 | līg.c. | Notekcaurules apskava Rd 8-10 mm (OBO 301 S-100) | gab. | 1
34 | līg.c. | Atloka skava līdz 5 mm plāksnes biezumam FT (OBO 271 8-10) | gab. | 5
35 | līg.c. | Papildmateriāli | kompl. | 1
[10 empty] | Tiešās izmaksas kopā, t.sk.darba devēja sociālais nodoklis (23.59%) | 0 | 0 | 0 | 0 | 0

## 2.6.UK
Lokālā tāme Nr. 2-6
Iekšejā ūdensapgāde
Būves nosaukums: SIA "Bauskas alus" notekūdeņu attīrīšanas ietaišu izbūve
Objekta nosaukums:SIA "Bauskas alus" notekūdeņu attīrīšanas ietaišu izbūve
Objekta adrese: Bērzkalnu iela 77, Bauska, Bauskas novads
Tāme sastādīta 2023. gada tirgus cenās, pamatojoties uz AR, BK, UK, UKT daļas rasējumiem | [10 empty] | Tāmes izmaksa | 0 |  |  | euro
Nr.p.k. | Kods* | Būvdarbarbu nosaukums | Mērvienība | Daudzums | Vienības izmaksas | [5 empty] | Kopā uz visu apjomu
[5 empty] | Laika norma (c/h) | darba samaksas likme * (euro/h) | darba alga (euro) | būvizstrādājumi | mehānismi | Kopā | darbietilpība (c/h) | darba alga | būvizstrādājumi | mehānismi | summa (euro)
1 | 2 | 3 | 4 | 5 | 6 | 7 | 8 | 9 | 10 | 11 | 12 | 13 | 14 | 15 | 16
|  | Demontāža | [7 empty] | 0 |  | 0 | 0 | 0 | 0
1 | līg.c. | Metāla / dzelzbetona tvertņu/rezervuātu, NAI aprīkojumu demontāža, utilizēšana, būvbedres aizbēršana, | kpl | 4
2 | līg.c. | Metāla NAI baseins 6.0 x 3.0 x 5.0m , NAI aprīkojums, utilizēšana, būvbedres aizbēršana, | kpl | 12
3 | līg.c. | Esošo cauruļvadu d100-d200 atrakšana, demontāža, utilizēšana, būvgrāvja aizrakšana ar esošo grunti un pievesto grunti | m | 200
4 | līg.c. | Esošo ūdensvada d32 (ar siltinājumu DN200) demontāža, utilizēšana (virszemes) | m | 30
5 | līg.c. | Esošās dzelzbetona kanalizācijas akas DN1000-1500, demontāža, utilizēšana, būvgrāvja aizrakšana ar esošo grunti un pievesto grunti | kpl | 21
Zemes darbi projektēto U1 tīklu darbu zonā
6 | līg.c. | Tranšejas rakšana un aizbēršana ūdensvada OD50 montāžai (ieskaitot grunts nomaiņu*, aizvešanu, atvešanu utt.) H 1,5-2,0 m | m | 6
7 | līg.c. | Tranšejas rakšana un aizbēršana ūdensvada OD32 montāžai (ieskaitot grunts nomaiņu*, aizvešanu, atvešanu utt.) H 1,5-2,0 m | m | 4
8 | līg.c. | Smilts pamatnes ierīkošana zem ūdensvada cauruļvadiem, h=15 cm | m3 | 1.3
9 | līg.c. | Smilšu apbērumsūdensvada cauruļvadiem, h=15cm | m3 | 1.9
10 | līg.c. | Gruntsūdens līmeņa pazemināšana | m | 10
Zemes darbi projektēto K1 tīklu darbu zonā
11 | līg.c. | Tranšejas rakšana un aizbēršana kanalizācijas spiedvada PE OD200 montāžai (ieskaitot grunts nomaiņu*, aizvešanu, atvešanu utt.) H 1,5-2,0 m | m | 7
12 | līg.c. | Tranšejas rakšana un aizbēršana kanalizācijas spiedvada PE OD50 montāžai (ieskaitot grunts nomaiņu*, aizvešanu, atvešanu utt.) H 1,5-2,0 m | m | 7
13 | līg.c. | Smilts pamatnes ierīkošana zem pašteces kanalizācijas cauruļvadiem, h=15 cm | m3 | 2.2
14 | līg.c. | Smilšu apbērums pašteces kanalizācijas cauruļvadiem, h=15cm | m3 | 5.2
15 | līg.c. | Gruntsūdens līmeņa pazemināšana | m | 14
Zemes darbi projektēto K2 tīklu darbu zonā
16 | līg.c. | Tranšejas rakšana un aizbēršana kanalizācijas spiedvada PE OD110 montāžai (ieskaitot grunts nomaiņu*, aizvešanu, atvešanu utt.) H 1,5-2,0 m | m | 5
17 | līg.c. | Smilts pamatnes ierīkošana zem pašteces kanalizācijas cauruļvadiem, h=15 cm | m3 | 0.8
18 | līg.c. | Smilšu apbērums pašteces kanalizācijas cauruļvadiem, h=15cm | m3 | 1.9
19 | līg.c. | Gruntsūdens līmeņa pazemināšana | m | 5
Zemes darbi projektēto K4 tīklu darbu zonā
20 | līg.c. | Tranšejas rakšana un aizbēršana kanalizācijas spiedvada PE OD160 montāžai (ieskaitot grunts nomaiņu*, aizvešanu, atvešanu utt.) H 1,5-2,0 m | m | 8
21 | līg.c. | Smilts pamatnes ierīkošana zem pašteces kanalizācijas cauruļvadiem, h=15 cm | m3 | 1.3
22 | līg.c. | Smilšu apbērums pašteces kanalizācijas cauruļvadiem, h=15cm | m3 | 3
23 | līg.c. | Gruntsūdens līmeņa pazemināšana | m | 8
Ūdensvada montāžas darbi
24 | līg.c. | Caurule SDR17 PE100 OD50 PN10; H÷2.0m caurules montāža un ar to saistītie darbi | m | 6
25 | līg.c. | Caurule SDR17 PE100 OD50 PN10; caurules montāža un ar to saistītie darbi | m | 2
26 | līg.c. | Caurule SDR17 PE100 OD32 PN10; H÷2.0m caurules montāža un ar to saistītie darbi | m | 5.1
27 | līg.c. | Caurule SDR17 PE100 OD32 PN10; caurules montāža un ar to saistītie darbi | m | 2
28 | līg.c. | Ūdensvada caurule OD16; stiprinājumi, caurules montāža un ar to saistītie darbi | m | 4
29 | līg.c. | Atloku adapteris DN50 | kpl | 1
30 | līg.c. | Pārejais veidgabali un aizbīdņi izlietnei | kpl | 1
31 | līg.c. | Pārejais veidgabali un aizbīdņi tualetes podam | kpl | 1
32 | līg.c. | Hidrauliskā pārbaude un dezinfekcija | m | 13.1
33 | līg.c. | Ūdensvada trases nospraušana | m | 13.1
Kanalizācijas montāžas darbi K1
34 | līg.c. | Caurule SDR17 PE100 OD200 PN10; H÷2.0m caurules montāža un ar to saistītie darbi | m | 7
35 | līg.c. | Caurule SDR17 PE100 OD200 PN10; caurules montāža un ar to saistītie darbi | m | 2
36 | līg.c. | Atloku adapteris DN200 | kpl | 1
37 | līg.c. | Hidrauliskā pārbaude | m | 9
38 | līg.c. | Kanalizācijas spiedvada trases nospraušana | m | 9
Kanalizācijas spiedvada K2 montāžas darbi
39 | līg.c. | Caurule SDR17 PE100 OD110 PN10; H÷2.0m caurules montāža un ar to saistītie darbi | m | 5
40 | līg.c. | Caurule SDR17 PE100 OD110 PN10; caurules montāža un ar to saistītie darbi | m | 2
41 | līg.c. | Atloku adapteris DN100 | kpl | 1
Kanalizācijas spiedvada K4 montāžas darbi
42 | līg.c. | Caurule SDR17 PE100 OD160 PN10; H÷2.0m caurules montāža un ar to saistītie darbi | m | 8
43 | līg.c. | Caurule SDR17 PE100 OD160 PN10; caurules montāža un ar to saistītie darbi | m | 2
44 | līg.c. | Atloku adapteris DN160 | kpl | 1
45 | līg.c.
46 | līg.c. | Caurule SDR17 PE100 OD200 PN10; caurules montāža un ar to saistītie darbi | m | 1
47 | līg.c. | Atloku adapteris DN200 | kpl | 1
48 | līg.c. | Cauruļvada OD200 stiprijumi ēkas sienās (HILTI) | kpl | 1
Pašteces kanalizācijas montāžas darbi (no WC, izlietnes un kondensāta)
49 | līg.c. | PP Kanalizācijas caurules ar uzmavām un blīvi OD110, montāža un ar to saistītie darbi | m | 8
50 | līg.c. | Kondensāta novadīšanas caurules OD32, montāža un ar to saistītie darbi | m | 20
51 | līg.c. | Cauruļvada OD32 stiprijumi ēkas sienās (HILTI) | kpl | 1
52 | līg.c. | Traps DN100 NAI priekšattīrīšanas telpā | kpl | 1
53 | līg.c. | Traps kondensāta novadīšanai DN32 | kpl | 1
54 | līg.c. | Pašteces kanalizācijas caurules trases nospraušana | m | 8
[10 empty] | Tiešās izmaksas kopā, t.sk.darba devēja sociālais nodoklis (23.59%) | 0 | 0 | 0 | 0 | 0

## 3.KOPS
Kopsavilkums Nr. 3
Labiekārtošanas darbi
Būves nosaukums: SIA "Bauskas alus" notekūdeņu attīrīšanas ietaišu izbūve
Objekta nosaukums:SIA "Bauskas alus" notekūdeņu attīrīšanas ietaišu izbūve
Objekta adrese: Bērzkalnu iela 77, Bauska, Bauskas novads
| Par kopējo summu, EUR |  |  | 0
| Kopējā darbietilpība, c/h |  |  | 0
Nr. p.k. | Kods, tāmes Nr. | Darba veids vai konstruktīvā elementa nosaukums | Tāmes izmaksas | Tai skaitā |  |  | Darb- ietilpība (c/h)
|  |  |  | darba alga | būvizstrādājumi | mehā- nismi
1 | 3-1 | Labiekārtošanas darbi | 0 | 0 | 0 | 0 | 0
|  | Kopā: | 0 | 0 | 0 | 0 | 0
|  | Virsizdevumi (12%) | 0
|  | t.sk. darba aizsardzība 2% | 0
|  | Peļņa (7%) | 0
|  | Kopā bez PVN: | 0
Sastādīja
(paraksts un tā atšifrējums, datums)

## 3.1.GP
Lokālā tāme Nr. 3-1
Labiekārtošanas darbi
Būves nosaukums: SIA "Bauskas alus" notekūdeņu attīrīšanas ietaišu izbūve
Objekta nosaukums:SIA "Bauskas alus" notekūdeņu attīrīšanas ietaišu izbūve
Objekta adrese: Bērzkalnu iela 77, Bauska, Bauskas novads
Tāme sastādīta 2023. gada tirgus cenās, pamatojoties uz AR, BK, GP, DOP daļas rasējumiem | [10 empty] | Tāmes izmaksa | 0 |  |  | euro
Nr.p.k. | Kods* | Būvdarbarbu nosaukums | Mērvienība | Daudzums | Vienības izmaksas | [5 empty] | Kopā uz visu apjomu
[5 empty] | Laika norma (c/h) | darba samaksas likme * (euro/h) | darba alga (euro) | būvizstrādājumi | mehānismi | Kopā | darbietilpība (c/h) | darba alga | būvizstrādājumi | mehānismi | summa (euro)
1 | 2 | 3 | 4 | 5 | 6 | 7 | 8 | 9 | 10 | 11 | 12 | 13 | 14 | 15 | 16
|  | Sagatavošanas darbi |  |  |  | 0 | 0 |  |  | 0 | 0 | 0 | 0 | 0 | 0
1 | līg.c. | Uzmērīšana un nospraušana | kompl | 1
2 | līg.c. | Esošā žoga ar balstiem un pamatiem demontāža | m | 63
ZEMES KLĀTNE
3 | līg.c. | Zemes klātnes ierakuma būvniecība | m3 | 755.51 | [11 empty] | pārrēķināti apjomi
4 | līg.c. | Zemes klātnes uzbēruma būvniecība | m3 | 660
5 | līg.c. | Apzaļumošana ar augu zemi NN-3 | m2 | 3320
6 | līg.c. | Nogāžu nostiprināšana ar zāliena sējumu, melnzemes bērumu un ģeopaklāja nostiprinājumu NN-4 | m2 | 90
KONSTRUKTĪVĀS KĀRTAS
|  | Tips Nr.1 | [13 empty] | 0 | 0
7 | līg.c. | Nesaistītu minerālmateriālu seguma būvniecība, h=8cm | m2 | 1022 | [11 empty] | pārrēķināti apjomi
8 | līg.c. | Nesaistītu minerālmateriālu pamata nesošās kārtas būvniecība, h=20cm | m2 | 1050
9 | līg.c. | Nepastiprinātas salizturīgās kārtas būvniecība, h=35cm | m3 | 480
|  | Tips Nr.2 | [13 empty] | 0 | 0
10 | līg.c. | Karstā asfalta dilumkārtas AC16surf būvniecība 7cm biezumā | m2 | 145
11 | līg.c. | Nesaistītu minerālmateriālu pamata nesošās kārtas būvniecība, h=30cm | m2 | 180
12 | līg.c. | Nepastiprinātas salizturīgās kārtas būvniecība, h=40cm | m3 | 85
SATIKSMES APRĪKOJUMS
13 | līg.c. | Betona apmales 100x30x15 uzstādīšana (uz minerālmateriālu maisījuma un betona pamata) | m | 25
14 | līg.c. | Betona apmales 100x30/22x15 uzstādīšana (uz minerālmateriālu maisījuma un betona pamata) | m | 1
15 | līg.c. | Paneļu žoga ar balstiem izbūve | m | 56
[10 empty] | Tiešās izmaksas kopā, t.sk.darba devēja sociālais nodoklis (23.59%) | 0 | 0 | 0 | 0 | 0